{"text_format":"3","workbook":"xls","n_sheets":5,"sheets":["Спец.ТК80.170.240 (4)","Рис.","DPL(8)","ПУШКИ ТЕПЛОВЫЕ (2)","Спец.ТК80.170.240"],"not_rendered":{"images":17,"macros":1,"external_links":1,"defined_names":10,"comments":4},"read":"whole","date_system":"1900","formulas":"cached_only"}

{"sheet":"Спец.ТК80.170.240 (4)","index":0,"n_rows":429,"n_cols":21,"rows_kept":429,"merged":[[2,1,2,3],[27,20,45,20],[41,14,45,14],[119,16,121,16],[119,18,121,18]],"flags":["formulas_cached_only"]}
["2012 Parts List : TK-80ID~240ID","Пушки тепловые дизельные непрямого нагрева Model: ТП25ДН.ТП50ДН.ТП70ДН",{"$nulls":9},"ТК80.ТК170.ТК240."]
[null,"Dongil Precision Industrial Co., Ltd.",{"$nulls":16},"(Unit : USD)"]
[null,"Пушки тепловые дизельные непрямого нагрева Model: ТК80.ТК170.ТК240.",{"$nulls":5},"TK-80ID","TK-170ID","TK-240ID",null,null,"ДЛСТР",null,null,"TK-170ID",null,"TK-240ID"]
["АдиКод","No.",null,"Parts Name",null,null,"Parts No.","ТП25ДН","ТП50ДН","ТП70ДН",{"$nulls":3},"Parts No.","Unit Price","Parts No.","Unit Price","Parts No.","Unit Price"]
[175983,1,"Бензобак в сборе 25-й-110л??","Fuel Tank Ass'y",175983,"1403.140000","TK12-008-001","х",0,0,"ТП25ДН.","Бензобак в сборе 25-й-110л?? Поз.1 TK12-008-001: ТП25ДН.",56,"TK12-008-001",{"v":50,"d":"50.00"},{"$nulls":4},"по 5 шт."]
[175984,1,"Бензобак в сборе 50/70-й-189л??","Fuel Tank Ass'y",175984,"1403.140100","TK12-010-001",null,"х","х","ТП50ДН.ТП70ДН.","Бензобак в сборе 50/70-й-189л?? Поз.1 TK12-010-001: ТП50ДН.ТП70ДН.",66,null,null,"TK12-010-001",{"v":63.33333333333333,"d":"63.33"},"TK12-010-001",{"v":70.37037037037037,"d":"70.37"}]
[175985,3,"Датчик уровня топлива L=125?? поплавка","Fuel Gauge Ass'y",175985,"1403.140200","TK8-003-003","х","х","х","ТП25ДН.ТП50ДН.ТП70ДН.","Датчик уровня топлива L=125?? поплавка Поз.3 TK8-003-003: ТП25ДН.ТП50ДН.ТП70ДН.",79,"TK8-003-003",{"v":2.4222222222222225,"d":"2.42"},"TK8-003-003",{"v":2.4222222222222225,"d":"2.42"},"TK8-003-003",{"v":2.6913580246913584,"d":"2.69"}]
[175986,"3-1","Прокладка ?? Датчика топлива","Fuel Gauge Packing",175986,"1403.140201","TK8-003-003-1","х","х","х","ТП25ДН.ТП50ДН.ТП70ДН.","Прокладка ?? Датчика топлива Поз.3-1 TK8-003-003-1: ТП25ДН.ТП50ДН.ТП70ДН.",73,"TK8-003-003-1",null,"TK8-003-003-1",0,"TK8-003-003-1",0]
[175987,4,"??","Pumping Pipe Ass'y",175987,"1403.140400","TK12-008-004","х",null,null,"ТП25ДН.","?? Поз.4 TK12-008-004: ТП25ДН.",30,"TK12-008-004",{"v":3.333333333333333,"d":"3.33"}]
[175988,4,"??","Pumping Pipe Ass'y",175988,"1403.140401","TK12-024-004",null,"х","х","ТП50ДН.ТП70ДН.","?? Поз.4 TK12-024-004: ТП50ДН.ТП70ДН.",37,null,null,"TK12-024-004",{"v":3.333333333333333,"d":"3.33"},"TK12-024-004",{"v":3.7037037037037033,"d":"3.70"}]
[175989,"4-1","??","Pumping Pipe  Packing",175989,"1403.140402","TK12-008-004-1","х","х","х","ТП25ДН.ТП50ДН.ТП70ДН.","?? Поз.4-1 TK12-008-004-1: ТП25ДН.ТП50ДН.ТП70ДН.",48,"TK12-008-004-1",null,"TK12-008-004-1",null,"TK12-008-004-1"]
[175990,5,"Крышка бензобака","Fuel Cap ",175990,"1403.140700","TK8-000-005","х","х","х","ТП25ДН.ТП50ДН.ТП70ДН.","Крышка бензобака Поз.5 TK8-000-005: ТП25ДН.ТП50ДН.ТП70ДН.",57,"TK8-000-005",{"v":2.4222222222222225,"d":"2.42"},"TK8-000-005",{"v":2.4222222222222225,"d":"2.42"},"TK8-000-005",{"v":2.6913580246913584,"d":"2.69"},"15шт."]
[175991,"5-1","Прокладка Крышки бензобака","Fuel Cap Packing",175991,"1403.140701","TK8-000-005-1","х","х","х","ТП25ДН.ТП50ДН.ТП70ДН.","Прокладка Крышки бензобака Поз.5-1 TK8-000-005-1: ТП25ДН.ТП50ДН.ТП70ДН.",71,"TK8-000-005-1",null,"TK8-000-005-1",0,"TK8-000-005-1",0]
[175992,6,"Шнур питания с вилкой 220В 3х1 L=1200?","Power Cord ",175992,"1403.140900","TK8-002-006","х",0,0,"ТП25ДН.","Шнур питания с вилкой 220В 3х1 L=1200? Поз.6 TK8-002-006: ТП25ДН.",65,"TK8-002-006",{"v":2.7777777777777777,"d":"2.78"}]
[175993,6,"Шнур питания с вилкой 220В 3х1 L=1500?","Power Cord ",175993,"1403.140901","TK8-010-006",null,"х","х","ТП50ДН.ТП70ДН.","Шнур питания с вилкой 220В 3х1 L=1500? Поз.6 TK8-010-006: ТП50ДН.ТП70ДН.",72,null,null,"TK8-010-006",{"v":2.7777777777777777,"d":"2.78"},"TK8-010-006",{"v":3.0864197530864197,"d":"3.09"}]
[175994,7,"Выключатель питания AC125V/10A,2P,RED","Power Switch",175994,"1403.141100","TK8-000-007","х","х","х","ТП25ДН.ТП50ДН.ТП70ДН.","Выключатель питания AC125V/10A,2P,RED Поз.7 TK8-000-007: ТП25ДН.ТП50ДН.ТП70ДН.",78,"TK8-000-007",{"v":0.38888888888888884,"d":"0.39"},"TK8-000-007",{"v":0.38888888888888884,"d":"0.39"},"TK8-000-007",{"v":0.4320987654320987,"d":"0.43"}]
[175995,8,"Окошко дисплея","Window Display",175995,"1403.141200","TK8-000-008","х","х","х","ТП25ДН.ТП50ДН.ТП70ДН.","Окошко дисплея Поз.8 TK8-000-008: ТП25ДН.ТП50ДН.ТП70ДН.",55,"TK8-000-008",{"v":0.3666666666666667,"d":"0.37"},"TK8-000-008",{"v":0.3666666666666667,"d":"0.37"},"TK8-000-008",{"v":0.40740740740740744,"d":"0.41"}]
[175996,9,"Ручка управления термостатом","Thermostat Control Knob",175996,"1403.141300","TK8-000-009","х","х","х","ТП25ДН.ТП50ДН.ТП70ДН.","Ручка управления термостатом Поз.9 TK8-000-009: ТП25ДН.ТП50ДН.ТП70ДН.",69,"TK8-000-009",{"v":0.303030303030303,"d":"0.30"},"TK8-000-009",{"v":0.303030303030303,"d":"0.30"},"TK8-000-009",{"v":0.33670033670033667,"d":"0.34"}]
[175997,10,"Оболочка нижняя часть D380мм?? 25-я","Lower Shell",175997,"1403.141400","TK12-008-010","х",0,0,"ТП25ДН.","Оболочка нижняя часть D380мм?? 25-я Поз.10 TK12-008-010: ТП25ДН.",64,"TK12-008-010",{"v":8.377777777777778,"d":"8.38"}]
[175998,10,"Оболочка нижняя часть D380мм 50-я","Lower Shell",175998,"1403.141500","TK12-017-010",null,"х",0,"ТП50ДН.","Оболочка нижняя часть D380мм 50-я Поз.10 TK12-017-010: ТП50ДН.",62,null,null,"TK12-017-010",{"v":10,"d":"10.00"}]
[175999,10,"Оболочка нижняя часть D380мм 70-я","Lower Shell",175999,"1403.141600","TK12-024-010",null,0,"х","ТП70ДН.","Оболочка нижняя часть D380мм 70-я Поз.10 TK12-024-010: ТП70ДН.",62,{"$nulls":4},"TK12-024-010",{"v":11.11111111111111,"d":"11.11"}]
[176000,11,"Прокладка??","Gasket",176000,"1403.141700","TK12-008-011","х",0,0,"ТП25ДН.","Прокладка?? Поз.11 TK12-008-011: ТП25ДН.",40,"TK12-008-011",{"v":3.03030303030303,"d":"3.03"},null,0,null,0]
[176001,12,"Термостат KSD301.250V/15A.70°C.FBVL??","Thermostat Limit Control ",176001,"1403.141800","TK8-010-012","х","х","х","ТП25ДН.ТП50ДН.ТП70ДН.","Термостат KSD301.250V/15A.70°C.FBVL?? Поз.12 TK8-010-012: ТП25ДН.ТП50ДН.ТП70ДН.",79,"TK8-010-012",{"v":1.4333333333333333,"d":"1.43"},"TK8-010-012",{"v":1.4333333333333333,"d":"1.43"},"TK8-010-012",{"v":1.5925925925925926,"d":"1.59"},"60 шт."]
[176002,"12-1","Кронштейн термостата","Thermostat Bracket",176002,"1403.141801","TK8-002-012-1","х","х","х","ТП25ДН.ТП50ДН.ТП70ДН.","Кронштейн термостата Поз.12-1 TK8-002-012-1: ТП25ДН.ТП50ДН.ТП70ДН.",66,"TK8-002-012-1",{"v":0.505050505050505,"d":"0.51"},"TK8-002-012-1",{"v":0.505050505050505,"d":"0.51"},"TK8-002-012-1",{"v":0.5611672278338944,"d":"0.56"}]
[176003,13,"Камера сгорания горелки пламени 25-я","Combustion Chamber",176003,"1403.141900","TK12-008-013","х",0,0,"ТП25ДН.","Камера сгорания горелки пламени 25-я Поз.13 TK12-008-013: ТП25ДН.",65,"TK12-008-013",{"v":121.21212121212122,"d":"121.21"},{"$nulls":4},"по 7 шт."]
[176004,13,"Камера сгорания горелки пламени 50-я","Combustion Chamber",176004,"1403.142000","TK12-017-013",0,"х",0,"ТП50ДН.","Камера сгорания горелки пламени 50-я Поз.13 TK12-017-013: ТП50ДН.",65,null,null,"TK12-017-013",{"v":151.51515151515153,"d":"151.52"}]
[176005,13,"Камера сгорания горелки пламени 70-я","Combustion Chamber",176005,"1403.142100","TK12-024-013",0,0,"х","ТП70ДН.","Камера сгорания горелки пламени 70-я Поз.13 TK12-024-013: ТП70ДН.",65,{"$nulls":4},"TK12-024-013",{"v":168.35016835016836,"d":"168.35"}]
[176006,14,"Горелка пламени головка 25-я","Burner Head",176006,"1403.142300","R20-15046","х",0,0,"ТП25ДН.","Горелка пламени головка 25-я Поз.14 R20-15046: ТП25ДН.",54,"R20-15046",{"v":3.333333333333333,"d":"3.33"},{"$nulls":5},"20шт."]
[176007,14,"Горелка пламени головка 50/70-я","Burner Head",176007,"1403.142400","TK8-010-022",0,"х","х","ТП50ДН.ТП70ДН.","Горелка пламени головка 50/70-я Поз.14 TK8-010-022: ТП50ДН.ТП70ДН.",66,null,null,"TK8-010-022",{"v":3.03030303030303,"d":"3.03"},"TK8-010-022",{"v":3.3670033670033663,"d":"3.37"}]
[176008,15,"Форсунка Danfos:1.46Kg/h\\EN90º\\C40\\JSgal/t 0.40\\60ºS горелки пламени","Nozzle",176008,"1403.142500","0460S","х",0,0,"ТП25ДН.","Форсунка Danfos:1.46Kg/h\\EN90º\\C40\\JSgal/t 0.40\\60ºS горелки пламени Поз.15 0460S: ТП25ДН.",90,"0460S",{"v":10.101010101010102,"d":"10.10"}]
[176009,15,"Форсунка 65К?? горелки пламени","Nozzle",176009,"1403.142501","1060S",0,"х",0,"ТП50ДН.","Форсунка 65К?? горелки пламени Поз.15 1060S: ТП50ДН.",52,null,null,"1060S",{"v":10.101010101010102,"d":"10.10"}]
[176010,15,"Форсунка 120К?? горелки пламени","Nozzle",176010,"1403.142502","12560S",0,0,"х","ТП70ДН.","Форсунка 120К?? горелки пламени Поз.15 12560S: ТП70ДН.",54,{"$nulls":4},"12560S",{"v":11.22334455667789,"d":"11.22"}]
[176011,16,"Рассеиватель Горелки пламени 25-я","Burner Head Blade",176011,"1403.142800","R20-15039","х",0,0,"ТП25ДН.","Рассеиватель Горелки пламени 25-я Поз.16 R20-15039: ТП25ДН.",59,"R20-15039",{"v":1.1111111111111112,"d":"1.11"},{"$nulls":4},"по 20 шт."]
[176012,16,"Рассеиватель Горелки пламени 50/70-я","Burner Head Blade",176012,"1403.142900","TK12-024-016",0,"х","х","ТП50ДН.ТП70ДН.","Рассеиватель Горелки пламени 50/70-я Поз.16 TK12-024-016: ТП50ДН.ТП70ДН.",72,null,null,"TK12-024-016",{"v":1.1111111111111112,"d":"1.11"},"TK12-024-016",{"v":1.2345679012345678,"d":"1.23"}]
[176004,17,"Ниппель топливного насоса","Nipple",176463,"1403.143000","R20-15084","х","х","х","ТП25ДН.ТП50ДН.ТП70ДН.","Ниппель топливного насоса Поз.17 R20-15084: ТП25ДН.ТП50ДН.ТП70ДН.",65,"R20-15084",{"v":0.888888888888889,"d":"0.89"},"R20-15084",{"v":0.888888888888889,"d":"0.89"},"R20-15084",{"v":0.9876543209876544,"d":"0.99"}]
[176013,18,"Прокладка Горелка пламени ??-4отв.","Insulator  Plate",176013,"1403.143100","TK12-008-018","х",0,0,"ТП25ДН.","Прокладка Горелка пламени ??-4отв. Поз.18 TK12-008-018: ТП25ДН.",63,"TK12-008-018",{"v":2.5252525252525255,"d":"2.53"},null,0,null,0,"по 50 шт."]
[176014,19,"Диффузор Горелки пламени 25-я","Diffuser",176014,"1403.143200","TK12-008-019","х",0,0,"ТП25ДН.","Диффузор Горелки пламени 25-я Поз.19 TK12-008-019: ТП25ДН.",58,"TK12-008-019",{"v":2.2222222222222223,"d":"2.22"}]
[176015,19,"Диффузор Горелки пламени 50/70-я","Diffuser",176015,"1403.143300","TK8-010-075",0,"х","х","ТП50ДН.ТП70ДН.","Диффузор Горелки пламени 50/70-я Поз.19 TK8-010-075: ТП50ДН.ТП70ДН.",67,null,null,"TK8-010-075",{"v":2.2222222222222223,"d":"2.22"},"TK8-010-075",{"v":2.4691358024691357,"d":"2.47"}]
[176016,20,"Свеча зажигания \"ʃ \" горелки пламени 90°х45°х75мм","Spark Plug",176016,"1403.143400","R20-15026","х",0,0,"ТП25ДН.","Свеча зажигания \"ʃ \" горелки пламени 90°х45°х75мм Поз.20 R20-15026: ТП25ДН.",75,"R20-15026",{"v":2.6666666666666665,"d":"2.67"},{"$nulls":3},{"v":2.962962962962963,"d":"2.96"}]
[176017,20,"Свеча зажигания \"L\" горелки пламени 45ºх79мм","Spark Plug",176017,"1403.143401","TK8-000-023",0,"х","х","ТП50ДН.ТП70ДН.","Свеча зажигания \"L\" горелки пламени 45ºх79мм Поз.20 TK8-000-023: ТП50ДН.ТП70ДН.",79,null,null,"TK8-000-023",{"v":2.6666666666666665,"d":"2.67"},"TK8-000-023"]
[176120,80,"Горелка пламени в сборе с вентилятором 25-я ( Вентилятор  горелки пламени в сборе: Не верно)","Siloco Fan Ass'y",176120,"1403.151900 (1403.143600:  не верно)","нет","х",null,null,"ТП25ДН.","Вентилятор  горелки пламени в сборе Поз.80 нет: ТП25ДН.",55,"нет"]
[176018,21,"Кронштейн вентилятора  горелки пламени??","Blower Casing Fix Plate",176018,"1403.143601","TK12-008-021","х",0,0,"ТП25ДН.","Кронштейн вентилятора  горелки пламени?? Поз.21 TK12-008-021: ТП25ДН.",69,"TK12-008-021",{"v":20.2,"d":"20.20"},null,0,null,0]
[176019,22,"Улитка вентилятора  горелки пламени","Blower Casing ",176019,"1403.143602","R20-15043","х",0,0,"ТП25ДН.","Улитка вентилятора  горелки пламени Поз.22 R20-15043: ТП25ДН.",61,"R20-15043",null,null,0,null,0]
[176020,23,"Крышка улитки вентилятора горелки пламени","Inlet",176020,"1403.143603","R20-15042","х",0,0,"ТП25ДН.","Крышка улитки вентилятора горелки пламени Поз.23 R20-15042: ТП25ДН.",67,"R20-15042",null,null,0,null,0]
[176021,24,"Электродвигатель вентилятора-улитки 220V_DSI-6225 горелки пламени","Blower Motor",176021,"1403.143604","TK12-008-024","х",0,0,"ТП25ДН.","Электродвигатель вентилятора-улитки 220V_DSI-6225 горелки пламени Поз.24 TK12-008-024: ТП25ДН.",94,"TK12-008-024",null,null,0,null,0]
[176005,25,"Крыльчатка роторная Вентилятора горелки пламени","Blower Fan",176137,"1403.143605","R20-15030","х",0,0,"ТП25ДН.","Крыльчатка роторная Вентилятора горелки пламени Поз.25 R20-15030: ТП25ДН.",73,"R20-15030",null,null,0,null,0,"20 шт."]
[176022,26,"Фотоэлемент в сборе L=430mm","Photocell ",176022,"1403.144100","TK12-008-026","х",0,0,"ТП25ДН.","Фотоэлемент в сборе L=430mm Поз.26 TK12-008-026: ТП25ДН.",56,"TK12-008-026",{"v":2.3555555555555556,"d":"2.36"}]
[176023,26,"Фотоэлемент в сборе L=60mm?? пластиковый","Photocell ",176023,"1403.144101","TK8-010-015",0,"х","х","ТП50ДН.ТП70ДН.","Фотоэлемент в сборе L=60mm?? пластиковый Поз.26 TK8-010-015: ТП50ДН.ТП70ДН.",75,null,null,"TK8-010-015",{"v":2.3555555555555556,"d":"2.36"},"TK8-010-015",{"v":2.617283950617284,"d":"2.62"}]
[176024,27,"Кронштейн фотоэлемента","Photocell B/K",176024,"1403.144300","R20-15047","х",0,0,"ТП25ДН.","Кронштейн фотоэлемента Поз.27 R20-15047: ТП25ДН.",48,"R20-15047",{"v":0.4444444444444445,"d":"0.44"}]
[176025,27,"Кронштейн фотоэлемента пластиковый","Photocell B/K",176025,"1403.144301","TK8-010-016",0,"х","х","ТП50ДН.ТП70ДН.","Кронштейн фотоэлемента пластиковый Поз.27 TK8-010-016: ТП50ДН.ТП70ДН.",69,null,null,"TK8-010-016",{"v":0.4444444444444445,"d":"0.44"},"TK8-010-016",{"v":0.4938271604938272,"d":"0.49"}]
[176026,28,"Трубопровод топливный медный форсунки 25-я","Geard Pump Pipe",176026,"1403.145903","TK12-008-028","х",0,0,"ТП25ДН.","Трубопровод топливный медный форсунки 25-я Поз.28 TK12-008-028: ТП25ДН.",71,"TK12-008-028",{"v":2.2222222222222223,"d":"2.22"}]
[176027,28,"Трубопровод топливный медный форсунки 50-я","Geard Pump Pipe",176027,"1403.146003","TK12-017-028",0,"х",0,"ТП50ДН.","Трубопровод топливный медный форсунки 50-я Поз.28 TK12-017-028: ТП50ДН.",71,null,null,"TK12-017-028",{"v":2.2222222222222223,"d":"2.22"}]
[176028,28,"Трубопровод топливный медный форсунки 70-я","Geard Pump Pipe",176028,"1403.146103","TK12-024-028",0,0,"х","ТП70ДН.","Трубопровод топливный медный форсунки 70-я Поз.28 TK12-024-028: ТП70ДН.",71,{"$nulls":4},"TK12-024-028",{"v":2.4691358024691357,"d":"2.47"}]
[176029,29,"Электродвигатель Type:YY120-230-103 AC220/50Hz/0,60A/103W 7μF/400V  Статор 94/ Вал 10-30??","Motor",176029,"1403.144801","TK12-008-029","х",0,0,"ТП25ДН.","Электродвигатель: AC220/50Hz/0,60A/103W 7μF/400V Статор 94/ Вал10-30?? Поз.29 TK12-008-029: ТК80.",97,"TK12-008-029",{"v":50.505050505050505,"d":"50.51"}]
[176030,29,"Электродвигатель Type:YY120-230-103 AC220/50Hz/0,60A/103W 7μF/400V  Статор 94/ Вал 10-30??","Motor",176030,"1403.144901","TK12-024-029",0,"х","х","ТП50ДН.ТП70ДН.","Электродвигатель:AC220/50Hz/0,60A/103W 7μF/400V Статор 94/ Вал10-30 Поз.29 TK12-024-029: ТК170.ТК240",100,null,null,"TK12-024-029",{"v":50.505050505050505,"d":"50.51"},"TK12-024-029",{"v":56.11672278338945,"d":"56.12"}]
[176031,30,"Конденсатор 12μF/450V круглый??","Capacitor",176031,"1403.145000","TK12-008-030","х",0,0,"ТП25ДН.","Конденсатор 12μF/450V круглый?? Поз.30 TK12-008-030: ТП25ДН.",60,"TK12-008-030",{"v":2.5252525252525255,"d":"2.53"}]
[176032,30,"Конденсатор 15μF/450V круглый??","Capacitor",176032,"1403.145001","TK12-024-030",0,"х","х","ТП50ДН.ТП70ДН.","Конденсатор 15μF/450V круглый?? Поз.30 TK12-024-030: ТП50ДН.ТП70ДН.",67,null,null,"TK12-024-030",{"v":2.5252525252525255,"d":"2.53"},"TK12-024-030",{"v":2.8058361391694726,"d":"2.81"}]
[176033,31,"Кронштейн электродвигателя 25-я","Motor B/K",176033,"1403.145200","TK12-008-031","х",0,0,"ТП25ДН.","Кронштейн электродвигателя 25-я Поз.31 TK12-008-031: ТП25ДН.",60,"TK12-008-031",{"v":1.515151515151515,"d":"1.52"},{"$nulls":4},"10 шт."]
[176034,31,"Кронштейн электродвигателя 50/70-я","Motor B/K",176034,"1403.145201","TK12-024-031",0,"х","х","ТП50ДН.ТП70ДН.","Кронштейн электродвигателя 50/70-я Поз.31 TK12-024-031: ТП50ДН.ТП70ДН.",70,null,null,"TK12-024-031",{"v":1.515151515151515,"d":"1.52"},"TK12-024-031",{"v":1.6835016835016832,"d":"1.68"}]
[176035,32,"Хомут электродвигателя d-?? 25-я","Motor Fix Band",176035,"1403.145400","TK12-008-032","х",0,0,"ТП25ДН.","Хомут электродвигателя d-?? 25-я Поз.32 TK12-008-032: ТП25ДН.",61,"TK12-008-032",{"v":2.02020202020202,"d":"2.02"}]
[176036,32,"Хомут электродвигателя d-?? 50/70-я","Motor Fix Band",176036,"1403.145401","TK12-024-032",0,"х","х","ТП50ДН.ТП70ДН.","Хомут электродвигателя d-?? 50/70-я Поз.32 TK12-024-032: ТП50ДН.ТП70ДН.",71,null,null,"TK12-024-032",{"v":2.02020202020202,"d":"2.02"},"TK12-024-032",{"v":2.2446689113355776,"d":"2.24"}]
[176037,33,"Насос шестеренчатый Dafoss:BFP21 L3 071№0107 +эл/м. клап.","Geard Pump ",176037,"1403.145600","TK12-008-033","х","х","х","ТП25ДН.ТП50ДН.ТП70ДН.","Насос шестеренчатый Dafoss:BFP21 L3 071№0107 +эл/м. клап. Поз.33 TK12-008-033: ТП25ДН.ТП50ДН.ТП70ДН.",100,"TK12-008-033",{"v":55.55555555555556,"d":"55.56"},"TK12-008-033",{"v":55.55555555555556,"d":"55.56"},"TK12-008-033",{"v":61.72839506172839,"d":"61.73"}]
[176038,34,"Переходник насоса 9/17?? с четвертью","Couple Ring",176038,"1403.145700","TK12-008-034","х","х","х","ТП25ДН.ТП50ДН.ТП70ДН.","Переходник насоса 9/17?? с четвертью Поз.34 TK12-008-034: ТП25ДН.ТП50ДН.ТП70ДН.",79,"TK12-008-034",{"v":1.01010101010101,"d":"1.01"},"TK12-008-034",{"v":1.01010101010101,"d":"1.01"},"TK12-008-034",{"v":1.1223344556677888,"d":"1.12"}]
[176039,35,"Ниппель фитинг 1/4\"-M D5,5 насоса","Nipple",176039,"1403.145800","PT1/4. ∮5.5","х","х","х","ТП25ДН.ТП50ДН.ТП70ДН.","Ниппель фитинг 1/4\"-M D5,5 насоса Поз.35 PT1/4. ∮5.5: ТП25ДН.ТП50ДН.ТП70ДН.",75,"PT1/4. ∮5.5",{"v":0.505050505050505,"d":"0.51"},"PT1/4. ∮5.5",{"v":0.505050505050505,"d":"0.51"},"PT1/4. ∮5.5",{"v":0.5611672278338944,"d":"0.56"},"10шт.","10шт."]
[176040,36,"Трубопровод топливный фторопластовый-А D3,35хd4,76","Fuel Hose-A",176040,"1403.145900","TK12-008-036","х",0,0,"ТП25ДН.","Трубопровод топливный фторопластовый-А D3,35хd4,76 Поз.36 TK12-008-036: ТП25ДН.",79,"TK12-008-036",{"v":1.212121212121212,"d":"1.21"}]
[176041,36,"Трубопровод топливный фторопластовый-А D3,35хd4,76","Fuel Hose-A",176041,"1403.146000","TK12-017-036",0,"х",0,"ТП50ДН.","Трубопровод топливный фторопластовый-А D3,35хd4,76 Поз.36 TK12-017-036: ТП50ДН.",79,null,null,"TK12-017-036",{"v":1.212121212121212,"d":"1.21"}]
[176042,36,"Трубопровод топливный фторопластовый-А D3,35хd4,76??","Fuel Hose-A",176042,"1403.146100","TK12-024-036",0,0,"х","ТП70ДН.","Трубопровод топливный фторопластовый-А D3,35хd4,76?? Поз.36 TK12-024-036: ТП70ДН.",81,{"$nulls":4},"TK12-024-036",{"v":1.3468013468013467,"d":"1.35"}]
[176043,37,"Трубопровод топливный фторопластовый-В D3,35хd4,76??","Fuel Hose-B",176043,"1403.145901","TK12-008-037","х",0,0,"ТП25ДН.","Трубопровод топливный фторопластовый-В D3,35хd4,76?? Поз.37 TK12-008-037: ТП25ДН.",81,"TK12-008-037",{"v":1.212121212121212,"d":"1.21"},{"$nulls":4},"10шт."]
[176044,37,"Трубопровод топливный фторопластовый-В D3,35хd4,76??","Fuel Hose-B",176044,"1403.146001","TK12-017-037",0,"х",0,"ТП50ДН.","Трубопровод топливный фторопластовый-В D3,35хd4,76?? Поз.37 TK12-017-037: ТП50ДН.",81,null,null,"TK12-017-037",{"v":1.212121212121212,"d":"1.21"}]
[176045,37,"Трубопровод топливный фторопластовый-В D3,35хd4,76??","Fuel Hose-B",176045,"1403.146101","TK12-024-037",0,0,"х","ТП70ДН.","Трубопровод топливный фторопластовый-В D3,35хd4,76?? Поз.37 TK12-024-037: ТП70ДН.",81,{"$nulls":4},"TK12-024-037",{"v":1.3468013468013467,"d":"1.35"}]
[176046,38,"Трубопровод топливный фторопластовый-О D3,35хd4,76??","Return Hose",176046,"1403.145902","TK12-008-038","х",0,0,"ТП25ДН.","Трубопровод топливный фторопластовый-О D3,35хd4,76?? Поз.38 TK12-008-038: ТП25ДН.",81,"TK12-008-038",{"v":1.212121212121212,"d":"1.21"}]
[176047,38,"Трубопровод топливный фторопластовый-О D3,35хd4,76??","Return Hose",176047,"1403.146002","TK12-017-038",0,"х",0,"ТП50ДН.","Трубопровод топливный фторопластовый-О D3,35хd4,76?? Поз.38 TK12-017-038: ТП50ДН.",81,null,null,"TK12-017-038",{"v":1.212121212121212,"d":"1.21"}]
[176048,38,"Трубопровод топливный фторопластовый-О D3,35хd4,76??","Return Hose",176048,"1403.146102","TK12-024-038",0,0,"х","ТП70ДН.","Трубопровод топливный фторопластовый-О D3,35хd4,76?? Поз.38 TK12-024-038: ТП70ДН.",81,{"$nulls":4},"TK12-024-038",{"v":1.3468013468013467,"d":"1.35"}]
[176049,39,"Электродвигатель и насос в сборе Type:??",null,176049,"1403.144800","нет","х",0,0,"ТП25ДН.","Электродвигатель и насос в сборе Type:?? Поз.39 нет: ТП25ДН.",60,"нет"]
[176050,39,"Электродвигатель и насос в сборе Type:??",null,176050,"1403.144900","нет",0,"х","х","ТП50ДН.ТП70ДН.","Электродвигатель и насос в сборе Type:?? Поз.39 нет: ТП50ДН.ТП70ДН.",67,null,null,"нет",null,"нет"]
[176051,40,"Фильтр топливный в сборе","Fuel filter ",176051,"1403.146800","TK12-008-040","х","х","х","ТП25ДН.ТП50ДН.ТП70ДН.","Фильтр топливный в сборе Поз.40 TK12-008-040: ТП25ДН.ТП50ДН.ТП70ДН.",67,"TK12-008-040",{"v":2.8282828282828283,"d":"2.83"},"TK12-008-040",{"v":2.8282828282828283,"d":"2.83"},"TK12-008-040",{"v":3.142536475869809,"d":"3.14"},"40 шт."]
[176052,41,"Ниппель фитинг 1/4\"-M D5,5?? фильтра","Nipple",176052,"1403.146900","PT1/4. M12 ∮5.5","х","х","х","ТП25ДН.ТП50ДН.ТП70ДН.","Ниппель фитинг 1/4\"-M D5,5?? фильтра Поз.41 PT1/4. M12 ∮5.5: ТП25ДН.ТП50ДН.ТП70ДН.",82,"PT1/4. M12 ∮5.5",{"v":0.505050505050505,"d":"0.51"},"PT1/4. M12 ∮5.5",{"v":0.505050505050505,"d":"0.51"},"PT1/4. M12 ∮5.5",{"v":0.5611672278338944,"d":"0.56"},null,"10шт."]
[176053,42,"Гайка ??","Nut",176053,"1403.147000","M12","х","х","х","ТП25ДН.ТП50ДН.ТП70ДН.","Гайка ?? Поз.42 M12: ТП25ДН.ТП50ДН.ТП70ДН.",42,"M12",0,"M12",0,"M12",0,null,"10шт."]
[176054,43,"Кронштейн топливного фильтра","Fuel filter Bracket",176054,"1403.147100","TK12-008-043","х","х","х","ТП25ДН.ТП50ДН.ТП70ДН.","Кронштейн топливного фильтра Поз.43 TK12-008-043: ТП25ДН.ТП50ДН.ТП70ДН.",71,"TK12-008-043",{"v":1.01010101010101,"d":"1.01"},"TK12-008-043",{"v":1.01010101010101,"d":"1.01"},"TK12-008-043",{"v":1.1223344556677888,"d":"1.12"},"40 шт."]
[176055,44,"Крыльчатка Вентилятора 10х370","Fan Ass'y",176055,"1403.147200","TK8-007-040","х",0,0,"ТП25ДН.","Крыльчатка Вентилятора 10х370 Поз.44 TK8-007-040: ТП25ДН.",57,"TK8-007-040",{"v":2.6666666666666665,"d":"2.67"}]
[176056,44,"Крыльчатка Вентилятора  10х370","Fan Ass'y",176056,"1403.147201","TK12-024-040",0,"х","х","ТП50ДН.ТП70ДН.","Крыльчатка Вентилятора  10х370 Поз.44 TK12-024-040: ТП50ДН.ТП70ДН.",66,null,null,"TK12-024-040",{"v":3.333333333333333,"d":"3.33"},"TK12-024-040",{"v":3.7037037037037033,"d":"3.70"}]
[176057,45,"Катушка зажигания P-50,000 Model:WMI-924 220V/16,5kV 420мм??","Ignitor",176057,"1403.147400","TK8-010-041","х","х","х","ТП25ДН.ТП50ДН.ТП70ДН.","Катушка зажигания P-50,000 Model:WMI-924 220V/16,5kV 420мм?? Поз.45 TK8-010-041: ТП25ДН.ТП50ДН.ТП70ДН.",102,"TK8-010-041",{"v":7.777777777777778,"d":"7.78"},"TK8-010-041",{"v":7.777777777777778,"d":"7.78"},"TK8-010-041",{"v":8.641975308641975,"d":"8.64"},"150шт."]
[176058,46,"Крышка платы передняя с отверстием прямая","Right Side Cover",176058,"1403.147500","TK12-008-046","х",0,0,"ТП25ДН.","Крышка платы передняя с отверстием прямая Поз.46 TK12-008-046: ТП25ДН.",70,"TK12-008-046",{"v":2.2222222222222223,"d":"2.22"}]
[176059,46,"Крышка платы передняя с отверстием прямая","Right Side Cover",176059,"1403.147600","TK12-010-042",0,"х","х","ТП50ДН.ТП70ДН.","Крышка платы передняя с отверстием прямая Поз.46 TK12-010-042: ТП50ДН.ТП70ДН.",77,null,null,"TK12-010-042",{"v":2.6666666666666665,"d":"2.67"},"TK12-010-042",{"v":2.962962962962963,"d":"2.96"}]
[176060,47,"Крышка платы задняя","Left Side Cover",176060,"1403.147700","TK12-008-047","х",0,0,"ТП25ДН.","Крышка платы задняя Поз.47 TK12-008-047: ТП25ДН.",48,"TK12-008-047",{"v":2.5555555555555554,"d":"2.56"}]
[176061,47,"Крышка платы задняя","Left Side Cover",176061,"1403.147800","TK12-024-043",0,"х","х","ТП50ДН.ТП70ДН.","Крышка платы задняя Поз.47 TK12-024-043: ТП50ДН.ТП70ДН.",55,null,null,"TK12-024-043",{"v":3.1111111111111107,"d":"3.11"},"TK12-024-043",{"v":3.4567901234567895,"d":"3.46"}]
[176062,48,"Решётка вентилятора D80?? круглая стальная","Fan Guard(Steel)",176062,"1403.147900","TK12-008-048","х",0,0,"ТП25ДН.","Решётка вентилятора D80?? круглая стальная Поз.48 TK12-008-048: ТП25ДН.",71,"TK12-008-048",{"v":5.050505050505051,"d":"5.05"},{"$nulls":4},"по 10шт."]
[176063,48,"Решётка вентилятора D380 круглая стальная","Fan Guard(Steel)",176063,"1403.147901","TK8-010-044",0,"х",0,"ТП50ДН.","Решётка вентилятора D380 круглая стальная Поз.48 TK8-010-044: ТП50ДН.",69,null,null,"TK8-010-044",{"v":6.666666666666666,"d":"6.67"}]
[176064,48,"Решётка вентилятора D380 круглая стальная","Fan Guard(Steel)",176064,"1403.147902","TK12-024-048",0,0,"х","ТП70ДН.","Решётка вентилятора D380 круглая стальная Поз.48 TK12-024-048: ТП70ДН.",70,{"$nulls":4},"TK12-024-048",{"v":7.4074074074074066,"d":"7.41"}]
[176065,49,"Плата электронная с дисплеем Model: 220-240VAC.50/60Hz 8-разъёмов","P.C.B",176065,"1403.148200","TK12-008-049","х","х","х","ТП25ДН.ТП50ДН.ТП70ДН.","Плата электронная с дисплеем Model: 220-240VAC.50/60Hz 8-разъёмов Поз.49 TK12-008-049: ТП25ДН.ТП50ДН.ТП70ДН.",108,"TK12-008-049",{"v":20.202020202020204,"d":"20.20"},"TK12-008-049",{"v":20.202020202020204,"d":"20.20"},"TK12-008-049",{"v":22.44668911335578,"d":"22.45"}]
[176066,50,"Кронштейн платы электронная","P.C.B Bracket",176066,"1403.148300","TK8-002-045-1","х","х","х","ТП25ДН.ТП50ДН.ТП70ДН.","Кронштейн платы электронная Поз.50 TK8-002-045-1: ТП25ДН.ТП50ДН.ТП70ДН.",71,"TK8-002-045-1",{"v":2.02020202020202,"d":"2.02"},"TK8-002-045-1",{"v":2.02020202020202,"d":"2.02"},"TK8-002-045-1",{"v":2.2446689113355776,"d":"2.24"}]
[176067,51,"Термистор на кабеле","Thermistor",176067,"1403.148400","TK8-002-045-2","х","х","х","ТП25ДН.ТП50ДН.ТП70ДН.","Термистор на кабеле Поз.51 TK8-002-045-2: ТП25ДН.ТП50ДН.ТП70ДН.",63,"TK8-002-045-2",{"v":1.01010101010101,"d":"1.01"},"TK8-002-045-2",{"v":1.01010101010101,"d":"1.01"},"TK8-002-045-2",{"v":1.1223344556677888,"d":"1.12"},"30шт."]
[176068,52,"Предохранитель 5А стеклянный","Fuse",176068,"1403.148500","TK8-000-046","х","х","х","ТП25ДН.ТП50ДН.ТП70ДН.","Предохранитель 5А стеклянный Поз.52 TK8-000-046: ТП25ДН.ТП50ДН.ТП70ДН.",70,"TK8-000-046",{"v":0.22222222222222224,"d":"0.22"},"TK8-000-046",{"v":0.22222222222222224,"d":"0.22"},"TK8-000-046",{"v":0.2469135802469136,"d":"0.25"},"50 шт."]
[176069,53,"Клипгайка d6","Clip Nut",176069,"1403.148600","TK8-000-047","х","х","х","ТП25ДН.ТП50ДН.ТП70ДН.","Клипгайка d6 Поз.53 TK8-000-047: ТП25ДН.ТП50ДН.ТП70ДН.",54,"TK8-000-047",{"v":0.0303030303030303,"d":"0.03"},"TK8-000-047",{"v":0.0303030303030303,"d":"0.03"},"TK8-000-047",{"v":0.03367003367003367,"d":"0.03"},"100 шт."]
[176070,54,"Оболочка нижняя часть 25-я","Upper Shell",176070,"1403.148700","TK12-008-054","х",0,0,"ТП25ДН.","Оболочка нижняя часть 25-я Поз.54 TK12-008-054: ТП25ДН.",55,"TK12-008-054",{"v":8.066666666666666,"d":"8.07"}]
[176071,54,"Оболочка нижняя часть D380мм 50-я","Upper Shell",176071,"1403.148701","TK12-017-054",0,"х",0,"ТП50ДН.","Оболочка нижняя часть D380мм 50-я Поз.54 TK12-017-054: ТП50ДН.",62,null,null,"TK12-017-054",{"v":10,"d":"10.00"}]
[176072,54,"Оболочка нижняя часть D380мм 70-я","Upper Shell",176072,"1403.148702","TK12-024-054",0,0,"х","ТП70ДН.","Оболочка нижняя часть D380мм 70-я Поз.54 TK12-024-054: ТП70ДН.",62,{"$nulls":4},"TK12-024-054",{"v":11.11111111111111,"d":"11.11"}]
[176073,55,"Втулка-прокладка проводки (S) D15","Bushing Grommet(S)",176073,"1403.149000","TK12-000-050","х",0,0,"ТП25ДН.","Втулка-прокладка проводки (S) D15 Поз.55 TK12-000-050: ТП25ДН.",62,"TK12-000-050",{"v":0.050505050505050504,"d":"0.05"}]
[176074,55,"Втулка-прокладка проводки (S) D19","Bushing Grommet(S)",176074,"1403.149001","TK8-000-050",0,"х","х","ТП50ДН.ТП70ДН.","Втулка-прокладка проводки (S) D19 Поз.55 TK8-000-050: ТП50ДН.ТП70ДН.",68,null,null,"TK8-000-050",{"v":0.050505050505050504,"d":"0.05"},"TK8-000-050",{"v":0.056116722783389444,"d":"0.06"}]
[176075,56,"Втулка-прокладка проводки (L) D27","Bushing Grommet(L)",176075,"1403.149200","TK8-000-050-1","х","х","х","ТП25ДН.ТП50ДН.ТП70ДН.","Втулка-прокладка проводки (L) D27 Поз.56 TK8-000-050-1: ТП25ДН.ТП50ДН.ТП70ДН.",77,"TK8-000-050-1",{"v":0.050505050505050504,"d":"0.05"},"TK8-000-050-1",{"v":0.050505050505050504,"d":"0.05"},"TK8-000-050-1",{"v":0.056116722783389444,"d":"0.06"}]
[176076,57,"Втулка-прокладка проводки (L) D6","Cord Bushing ",176076,"1403.149300","TK8-002-053","х",0,0,"ТП25ДН.","Втулка-прокладка проводки (L) D6 Поз.57 TK8-002-053: ТП25ДН.",60,"TK8-002-053",{"v":0.10101010101010101,"d":"0.10"}]
[176077,57,"Втулка-прокладка проводки (L) D7","Cord Bushing ",176077,"1403.149400","TK8-010-053",0,"х",0,"ТП50ДН.","Втулка-прокладка проводки (L) D7 Поз.57 TK8-010-053: ТП50ДН.",60,null,null,"TK8-010-053",{"v":0.10101010101010101,"d":"0.10"}]
[176078,57,"Втулка-прокладка проводки (L) D8","Cord Bushing ",176078,"1403.149401","TK8-000-053",0,0,"х","ТП70ДН.","Втулка-прокладка проводки (L) D8 Поз.57 TK8-000-053: ТП70ДН.",60,{"$nulls":4},"TK8-000-053",{"v":0.11223344556677889,"d":"0.11"}]
[176079,58,"Рукоятка передняя П","Front Handle",176079,"1403.149600","TK8-005-056","х",0,0,"ТП25ДН.","Рукоятка передняя П Поз.58 TK8-005-056: ТП25ДН.",47,"TK8-005-056",{"v":5,"d":"5.00"},{"$nulls":4},"10шт."]
[176080,58,"Рукоятка передняя П","Front Handle",176080,"1403.149700","TK8-010-056",0,"х","х","ТП50ДН.ТП70ДН.","Рукоятка передняя П Поз.58 TK8-010-056: ТП50ДН.ТП70ДН.",54,null,null,"TK8-010-056",{"v":7.575757575757576,"d":"7.58"},"TK8-010-056",{"v":8.417508417508417,"d":"8.42"}]
[176081,59,"Рукоятка задняя П","Rear Handle",176081,"1403.149800","TK8-005-057","х",0,0,"ТП25ДН.","Рукоятка задняя П Поз.59 TK8-005-057: ТП25ДН.",45,"TK8-005-057",{"v":5,"d":"5.00"},{"$nulls":4},"10шт."]
[176082,59,"Рукоятка задняя П","Rear Handle",176082,"1403.149900","TK8-010-057",0,"х","х","ТП50ДН.ТП70ДН.","Рукоятка задняя П Поз.59 TK8-010-057: ТП50ДН.ТП70ДН.",52,null,null,"TK8-010-057",{"v":7.575757575757576,"d":"7.58"},"TK8-010-057",{"v":8.417508417508417,"d":"8.42"}]
[176083,60,"Ось колёс с резьбой","Wheel Axle",176083,"1403.150000","TK8-005-059","х",0,0,"ТП25ДН.","Ось колёс с резьбой Поз.60 TK8-005-059: ТП25ДН.",47,"TK8-005-059",{"v":2.4444444444444446,"d":"2.44"},{"$nulls":4},"10шт."]
[176084,60,"Ось колёс с резьбой","Wheel Axle",176084,"1403.150100","TK8-010-059",0,"х","х","ТП50ДН.ТП70ДН.","Ось колёс с резьбой Поз.60 TK8-010-059: ТП50ДН.ТП70ДН.",54,null,null,"TK8-010-059",{"v":3.1111111111111107,"d":"3.11"},"TK8-010-059",{"v":3.4567901234567895,"d":"3.46"}]
[176085,61,"Шайба","Washer ",176085,"1403.150200","TK8-003-059-1","х","х","х","ТП25ДН.ТП50ДН.ТП70ДН.","Шайба Поз.61 TK8-003-059-1: ТП25ДН.ТП50ДН.ТП70ДН.",49,"TK8-003-059-1",{"v":0.10101010101010101,"d":"0.10"},"TK8-003-059-1",{"v":0.10101010101010101,"d":"0.10"},"TK8-003-059-1",{"v":0.11223344556677889,"d":"0.11"},"10шт."]
[176086,62,"Палец??","Pin",176086,"1403.150300","TK8-003-059-2","х","х","х","ТП25ДН.ТП50ДН.ТП70ДН.","Палец?? Поз.62 TK8-003-059-2: ТП25ДН.ТП50ДН.ТП70ДН.",51,"TK8-003-059-2",{"v":0.10101010101010101,"d":"0.10"},"TK8-003-059-2",{"v":0.10101010101010101,"d":"0.10"},"TK8-003-059-2",{"v":0.11223344556677889,"d":"0.11"},"10шт."]
[176087,63,"Колесо ??","Wheel ",176087,"1403.150400","TK8-000-060","х","х","х","ТП25ДН.ТП50ДН.ТП70ДН.","Колесо ?? Поз.63 TK8-000-060: ТП25ДН.ТП50ДН.ТП70ДН.",51,"TK8-000-060",{"v":6.944444444444445,"d":"6.94"},"TK8-000-060",{"v":6.944444444444445,"d":"6.94"},"TK8-000-060",{"v":7.716049382716049,"d":"7.72"},"10шт."]
[176088,64,"Опора передняя регулируемая","Adjustable Pipe Support",176088,"1403.150500","TK8-005-063","х",0,0,"ТП25ДН.","Опора передняя регулируемая Поз.64 TK8-005-063: ТП25ДН.",55,"TK8-005-063",{"v":4.04040404040404,"d":"4.04"},{"$nulls":4},"10шт."]
[176089,64,"Опора передняя регулируемая","Adjustable Pipe Support",176089,"1403.150600","TK8-010-063",0,"х","х","ТП50ДН.ТП70ДН.","Опора передняя регулируемая Поз.64 TK8-010-063: ТП50ДН.ТП70ДН.",62,null,null,"TK8-010-063",{"v":4.04040404040404,"d":"4.04"},"TK8-010-063",{"v":4.489337822671155,"d":"4.49"}]
[176090,65,"Кронштейн опоры передней","Pipe Support Bracket",176090,"1403.150700","TK8-000-064","х","х","х","ТП25ДН.ТП50ДН.ТП70ДН.","Кронштейн опоры передней Поз.65 TK8-000-064: ТП25ДН.ТП50ДН.ТП70ДН.",66,"TK8-000-064",{"v":3.333333333333333,"d":"3.33"},"TK8-000-064",{"v":3.333333333333333,"d":"3.33"},"TK8-000-064",{"v":3.7037037037037033,"d":"3.70"}]
[176091,66,"Кронштейн оси колёс","Wheel Support Bracket",176091,"1403.150800","TK8-000-065","х","х","х","ТП25ДН.ТП50ДН.ТП70ДН.","Кронштейн оси колёс Поз.66 TK8-000-065: ТП25ДН.ТП50ДН.ТП70ДН.",61,"TK8-000-065",{"v":3.333333333333333,"d":"3.33"},"TK8-000-065",{"v":3.333333333333333,"d":"3.33"},"TK8-000-065",{"v":3.7037037037037033,"d":"3.70"},"10шт."]
[176092,67,"Крышка Кронштейна оси колёс","Shaft Fix  Bracket",176092,"1403.150900","TK8-000-066","х","х","х","ТП25ДН.ТП50ДН.ТП70ДН.","Крышка Кронштейна оси колёс Поз.67 TK8-000-066: ТП25ДН.ТП50ДН.ТП70ДН.",69,"TK8-000-066",{"v":0.505050505050505,"d":"0.51"},"TK8-000-066",{"v":0.505050505050505,"d":"0.51"},"TK8-000-066",{"v":0.5611672278338944,"d":"0.56"},"10шт."]
[176093,68,"Опора задняя регулируемая","Caster Support Pipe",176093,"1403.151000","TK8-010-067",0,"х","х","ТП50ДН.ТП70ДН.","Опора задняя регулируемая Поз.68 TK8-010-067: ТП50ДН.ТП70ДН.",60,null,0,"TK8-010-067",{"v":4.04040404040404,"d":"4.04"},"TK8-010-067",{"v":4.489337822671155,"d":"4.49"}]
[176094,69,"Колесо поворотное","Swivel Caster",176094,"1403.151100","TK8-010-068",0,"х","х","ТП50ДН.ТП70ДН.","Колесо поворотное Поз.69 TK8-010-068: ТП50ДН.ТП70ДН.",52,null,0,"TK8-010-068",{"v":5.050505050505051,"d":"5.05"},"TK8-010-068",{"v":5.611672278338945,"d":"5.61"}]
[176095,70,"Вентилятор-улитка  горелки пламени в сборе","Siloco Fan Ass'y",176095,"1403.151200","TK8-010-071",0,"х","х","ТП50ДН.ТП70ДН.","Вентилятор-улитка  горелки пламени в сборе Поз.70 TK8-010-071: ТП50ДН.ТП70ДН.",77,null,0,"TK8-010-071",35.35,"TK8-010-071",35.36]
[176096,71,"Электродвигатель вентилятора-улитки горелки пламени","Siloco Motor Ass'y",176096,"1403.151201","TK8-010-071-1",0,"х","х","ТП50ДН.ТП70ДН.","Электродвигатель вентилятора-улитки горелки пламени Поз.71 TK8-010-071-1: ТП50ДН.ТП70ДН.",88,null,0,"TK8-010-071-1",null,"TK8-010-071-1",null,30]
[176097,72,"Улитка Вентилятора горелки пламени","Siloco Fan ",176097,"1403.151202","TK8-010-071-2",0,"х","х","ТП50ДН.ТП70ДН.","Улитка Вентилятора горелки пламени Поз.72 TK8-010-071-2: ТП50ДН.ТП70ДН.",71,null,0,"TK8-010-071-2",null,"TK8-010-071-2"]
[176098,73,"Кронштейн свечи зажигания","Spark Plug Bracket",176098,"1403.151500","TK12-010-073",0,"х","х","ТП50ДН.ТП70ДН.","Кронштейн свечи зажигания Поз.73 TK12-010-073: ТП50ДН.ТП70ДН.",61,null,0,"TK12-010-073",{"v":1.515151515151515,"d":"1.52"},"TK12-010-073",{"v":1.515151515151515,"d":"1.52"}]
[176099,74,"Шайба","Wind Plate",176099,"1403.151600","TK12-010-074",0,"х","х","ТП50ДН.ТП70ДН.","Шайба Поз.74 TK12-010-074: ТП50ДН.ТП70ДН.",41,null,0,"TK12-010-074",{"v":3.03030303030303,"d":"3.03"},"TK12-010-074",{"v":3.03030303030303,"d":"3.03"}]
[176100,75,"Труба выхлопная D150мм","Smoke Pipe",176100,"1403.151700","TK12-008-079","х","х","х","ТП25ДН.ТП50ДН.ТП70ДН.","Труба выхлопная D150мм Поз.75 TK12-008-079: ТП25ДН.ТП50ДН.ТП70ДН.",65,"TK12-008-079",{"v":5.050505050505051,"d":"5.05"},"TK12-024-079",{"v":5.050505050505051,"d":"5.05"},"TK12-024-079",{"v":5.050505050505051,"d":"5.05"},"по 10шт."]
[176101,78,"Топливоприёмник в сборе",null,176101,"1403.151800",".","х","х","х","ТП25ДН.ТП50ДН.ТП70ДН.","Топливоприёмник в сборе Поз.78 .: ТП25ДН.ТП50ДН.ТП70ДН.",55]
[null,null,"Комплект крепежа",null,null,"1403.152000",{"$nulls":5}," Поз. : ",8]
[{"$nulls":11}," Поз. : ",8]
[{"$nulls":11}," Поз. : ",8]
[{"$nulls":11}," Поз. : "]
[]
[{"$nulls":5},"1403.1521"]
[{"$nulls":5},"1403.1522"]
[{"$nulls":5},"1403.1523"]
[{"$nulls":5},"1403.1524"]
[{"$nulls":5},"1403.1525"]
[{"$nulls":5},"1403.1526"]
[{"$nulls":5},"1403.1527"]
[{"$nulls":5},"1403.1528"]
[{"$nulls":5},"1403.1529"]
[{"$nulls":5},"1403.1530"]
[{"$nulls":5},"1403.1531"]
[{"$nulls":5},"1403.1532"]
[{"$nulls":5},"1403.1533"]
[{"$nulls":5},"1403.1534"]
[{"$nulls":5},"1403.1535"]
[{"$nulls":5},"1403.1536"]
[{"$nulls":5},"1403.1537"]
[{"$nulls":5},"1403.1538"]
[{"$nulls":5},"1403.1539"]
[{"$nulls":5},"1403.1540"]
[{"$nulls":5},"1403.1541"]
[{"$nulls":5},"1403.1542"]
[{"$nulls":5},"1403.1543"]
[{"$nulls":5},"1403.1544"]
[{"$nulls":5},"1403.1545"]
[{"$nulls":5},"1403.1546"]
[{"$nulls":5},"1403.1547"]
[{"$nulls":5},"1403.1548"]
[{"$nulls":5},"1403.1549"]
[{"$nulls":5},"1403.1550"]
[{"$nulls":5},"1403.1551"]
[{"$nulls":5},"1403.1552"]
[{"$nulls":5},"1403.1553"]
[{"$nulls":5},"1403.1554"]
[{"$nulls":5},"1403.1555"]
[{"$nulls":5},"1403.1556"]
[{"$nulls":5},"1403.1557"]
[{"$nulls":5},"1403.1558"]
[{"$nulls":5},"1403.1559"]
[{"$nulls":5},"1403.1560"]
[{"$nulls":5},"1403.1561"]
[{"$nulls":5},"1403.1562"]
[{"$nulls":5},"1403.1563"]
[{"$nulls":5},"1403.1564"]
[{"$nulls":5},"1403.1565"]
[{"$nulls":5},"1403.1566"]
[{"$nulls":5},"1403.1567"]
[{"$nulls":5},"1403.1568"]
[{"$nulls":5},"1403.1569"]
[{"$nulls":5},"1403.1570"]
[{"$nulls":5},"1403.1571"]
[{"$nulls":5},"1403.1572"]
[{"$nulls":5},"1403.1573"]
[{"$nulls":5},"1403.1574"]
[{"$nulls":5},"1403.1575"]
[{"$nulls":5},"1403.1576"]
[{"$nulls":5},"1403.1577"]
[{"$nulls":5},"1403.1578"]
[{"$nulls":5},"1403.1579"]
[{"$nulls":5},"1403.1580"]
[{"$nulls":5},"1403.1581"]
[{"$nulls":5},"1403.1582"]
[{"$nulls":5},"1403.1583"]
[{"$nulls":5},"1403.1584"]
[{"$nulls":5},"1403.1585"]
[{"$nulls":5},"1403.1586"]
[{"$nulls":5},"1403.1587"]
[{"$nulls":5},"1403.1588"]
[{"$nulls":5},"1403.1589"]
[{"$nulls":5},"1403.1590"]
[{"$nulls":5},"1403.1591"]
[{"$nulls":5},"1403.1592"]
[{"$nulls":5},"1403.1593"]
[{"$nulls":5},"1403.1594"]
[{"$nulls":5},"1403.1595"]
[{"$nulls":5},"1403.1596"]
[{"$nulls":5},"1403.1597"]
[{"$nulls":5},"1403.1598"]
[{"$nulls":5},"1403.1599"]
[{"$nulls":4},"Вставка со связями","1403.1600"]
[null,1,null,null,175983,"1403.140000",44,{"$nulls":4},"Бензобак в сборе 25-й-110л?? Поз.1 TK12-008-001: ТП25ДН.","ТП25ДН"]
[null,3,null,null,175985,"1403.140200",{"$nulls":5},"Датчик уровня топлива L=125?? поплавка Поз.3 TK8-003-003: ТП25ДН.ТП50ДН.ТП70ДН.","ТП25ДН"]
[null,"3-1",null,null,175986,"1403.140201",{"$nulls":5},"Прокладка ?? Датчика топлива Поз.3-1 TK8-003-003-1: ТП25ДН.ТП50ДН.ТП70ДН.","ТП25ДН"]
[null,4,null,null,175987,"1403.140400",{"$nulls":5},"?? Поз.4 TK12-008-004: ТП25ДН.","ТП25ДН"]
[null,"4-1",null,null,175989,"1403.140402",{"$nulls":5},"?? Поз.4-1 TK12-008-004-1: ТП25ДН.ТП50ДН.ТП70ДН.","ТП25ДН"]
[null,5,null,null,175990,"1403.140700",{"$nulls":5},"Крышка бензобака Поз.5 TK8-000-005: ТП25ДН.ТП50ДН.ТП70ДН.","ТП25ДН"]
[null,"5-1",null,null,175991,"1403.140701",{"$nulls":5},"Прокладка Крышки бензобака Поз.5-1 TK8-000-005-1: ТП25ДН.ТП50ДН.ТП70ДН.","ТП25ДН"]
[null,6,null,null,175992,"1403.140900",{"$nulls":5},"Шнур питания с вилкой 220В 3х1 L=1200? Поз.6 TK8-002-006: ТП25ДН.","ТП25ДН"]
[null,7,null,null,175994,"1403.141100",{"$nulls":5},"Выключатель питания AC125V/10A,2P,RED Поз.7 TK8-000-007: ТП25ДН.ТП50ДН.ТП70ДН.","ТП25ДН"]
[null,8,null,null,175995,"1403.141200",{"$nulls":5},"Окошко дисплея Поз.8 TK8-000-008: ТП25ДН.ТП50ДН.ТП70ДН.","ТП25ДН"]
[null,9,null,null,175996,"1403.141300",{"$nulls":5},"Ручка управления термостатом Поз.9 TK8-000-009: ТП25ДН.ТП50ДН.ТП70ДН.","ТП25ДН"]
[null,10,null,null,175997,"1403.141400",{"$nulls":5},"Оболочка нижняя часть D380мм?? 25-я Поз.10 TK12-008-010: ТП25ДН.","ТП25ДН"]
[null,11,null,null,176000,"1403.141700",{"$nulls":5},"Прокладка?? Поз.11 TK12-008-011: ТП25ДН.","ТП25ДН"]
[null,12,null,null,176001,"1403.141800",{"$nulls":5},"Термостат KSD301.250V/15A.70°C.FBVL?? Поз.12 TK8-010-012: ТП25ДН.ТП50ДН.ТП70ДН.","ТП25ДН"]
[null,"12-1",null,null,176002,"1403.141801",{"$nulls":5},"Кронштейн термостата Поз.12-1 TK8-002-012-1: ТП25ДН.ТП50ДН.ТП70ДН.","ТП25ДН"]
[null,13,null,null,176003,"1403.141900",{"$nulls":5},"Камера сгорания горелки пламени 25-я Поз.13 TK12-008-013: ТП25ДН.","ТП25ДН"]
[null,14,null,null,176006,"1403.142300",{"$nulls":5},"Горелка пламени головка 25-я Поз.14 R20-15046: ТП25ДН.","ТП25ДН"]
[null,15,null,null,176008,"1403.142500",{"$nulls":5},"Форсунка Danfos:1.46Kg/h\\EN90º\\C40\\JSgal/t 0.40\\60ºS горелки пламени Поз.15 0460S: ТП25ДН.","ТП25ДН"]
[null,16,null,null,176011,"1403.142800",{"$nulls":5},"Рассеиватель Горелки пламени 25-я Поз.16 R20-15039: ТП25ДН.","ТП25ДН"]
[null,17,null,null,176463,"1403.143000",{"$nulls":5},"Ниппель топливного насоса Поз.17 R20-15084: ТП25ДН.ТП50ДН.ТП70ДН.","ТП25ДН"]
[null,18,null,null,176013,"1403.143100",{"$nulls":5},"Прокладка Горелка пламени ??-4отв. Поз.18 TK12-008-018: ТП25ДН.","ТП25ДН"]
[null,19,null,null,176014,"1403.143200",{"$nulls":5},"Диффузор Горелки пламени 25-я Поз.19 TK12-008-019: ТП25ДН.","ТП25ДН"]
[null,20,null,null,176016,"1403.143400",{"$nulls":5},"Свеча зажигания \"ʃ \" горелки пламени 90°х45°х75мм Поз.20 R20-15026: ТП25ДН.","ТП25ДН"]
[null,80,null,null,176120,"1403.151900 (1403.143600:  не верно)",{"$nulls":5},"Вентилятор  горелки пламени в сборе Поз.80 нет: ТП25ДН.","ТП25ДН"]
[null,21,null,null,176018,"1403.143601",{"$nulls":5},"Кронштейн вентилятора  горелки пламени?? Поз.21 TK12-008-021: ТП25ДН.","ТП25ДН"]
[null,22,null,null,176019,"1403.143602",{"$nulls":5},"Улитка вентилятора  горелки пламени Поз.22 R20-15043: ТП25ДН.","ТП25ДН"]
[null,23,null,null,176020,"1403.143603",{"$nulls":5},"Крышка улитки вентилятора горелки пламени Поз.23 R20-15042: ТП25ДН.","ТП25ДН"]
[null,24,null,null,176021,"1403.143604",{"$nulls":5},"Электродвигатель вентилятора-улитки 220V_DSI-6225 горелки пламени Поз.24 TK12-008-024: ТП25ДН.","ТП25ДН"]
[null,25,null,null,176137,"1403.143605",{"$nulls":5},"Крыльчатка роторная Вентилятора горелки пламени Поз.25 R20-15030: ТП25ДН.","ТП25ДН"]
[null,26,null,null,176022,"1403.144100",{"$nulls":5},"Фотоэлемент в сборе L=430mm Поз.26 TK12-008-026: ТП25ДН.","ТП25ДН"]
[null,27,null,null,176024,"1403.144300",{"$nulls":5},"Кронштейн фотоэлемента Поз.27 R20-15047: ТП25ДН.","ТП25ДН"]
[null,28,null,null,176026,"1403.145903",{"$nulls":5},"Трубопровод топливный медный форсунки 25-я Поз.28 TK12-008-028: ТП25ДН.","ТП25ДН"]
[null,29,null,null,176029,"1403.144801",{"$nulls":5},"Электродвигатель: AC220/50Hz/0,60A/103W 7μF/400V Статор 94/ Вал10-30?? Поз.29 TK12-008-029: ТК80.","ТП25ДН"]
[null,30,null,null,176031,"1403.145000",{"$nulls":5},"Конденсатор 12μF/450V круглый?? Поз.30 TK12-008-030: ТП25ДН.","ТП25ДН"]
[null,31,null,null,176033,"1403.145200",{"$nulls":5},"Кронштейн электродвигателя 25-я Поз.31 TK12-008-031: ТП25ДН.","ТП25ДН"]
[null,32,null,null,176035,"1403.145400",{"$nulls":5},"Хомут электродвигателя d-?? 25-я Поз.32 TK12-008-032: ТП25ДН.","ТП25ДН"]
[null,33,null,null,176037,"1403.145600",{"$nulls":5},"Насос шестеренчатый Dafoss:BFP21 L3 071№0107 +эл/м. клап. Поз.33 TK12-008-033: ТП25ДН.ТП50ДН.ТП70ДН.","ТП25ДН"]
[null,34,null,null,176038,"1403.145700",{"$nulls":5},"Переходник насоса 9/17?? с четвертью Поз.34 TK12-008-034: ТП25ДН.ТП50ДН.ТП70ДН.","ТП25ДН"]
[null,35,null,null,176039,"1403.145800",{"$nulls":5},"Ниппель фитинг 1/4\"-M D5,5 насоса Поз.35 PT1/4. ∮5.5: ТП25ДН.ТП50ДН.ТП70ДН.","ТП25ДН"]
[null,36,null,null,176040,"1403.145900",{"$nulls":5},"Трубопровод топливный фторопластовый-А D3,35хd4,76 Поз.36 TK12-008-036: ТП25ДН.","ТП25ДН"]
[null,37,null,null,176043,"1403.145901",{"$nulls":5},"Трубопровод топливный фторопластовый-В D3,35хd4,76?? Поз.37 TK12-008-037: ТП25ДН.","ТП25ДН"]
[null,38,null,null,176046,"1403.145902",{"$nulls":5},"Трубопровод топливный фторопластовый-О D3,35хd4,76?? Поз.38 TK12-008-038: ТП25ДН.","ТП25ДН"]
[null,39,null,null,176049,"1403.144800",{"$nulls":5},"Электродвигатель и насос в сборе Type:?? Поз.39 нет: ТП25ДН.","ТП25ДН"]
[null,40,null,null,176051,"1403.146800",{"$nulls":5},"Фильтр топливный в сборе Поз.40 TK12-008-040: ТП25ДН.ТП50ДН.ТП70ДН.","ТП25ДН"]
[null,41,null,null,176052,"1403.146900",{"$nulls":5},"Ниппель фитинг 1/4\"-M D5,5?? фильтра Поз.41 PT1/4. M12 ∮5.5: ТП25ДН.ТП50ДН.ТП70ДН.","ТП25ДН"]
[null,42,null,null,176053,"1403.147000",{"$nulls":5},"Гайка ?? Поз.42 M12: ТП25ДН.ТП50ДН.ТП70ДН.","ТП25ДН"]
[null,43,null,null,176054,"1403.147100",{"$nulls":5},"Кронштейн топливного фильтра Поз.43 TK12-008-043: ТП25ДН.ТП50ДН.ТП70ДН.","ТП25ДН"]
[null,44,null,null,176055,"1403.147200",{"$nulls":5},"Крыльчатка Вентилятора 10х370 Поз.44 TK8-007-040: ТП25ДН.","ТП25ДН"]
[null,45,null,null,176057,"1403.147400",{"$nulls":5},"Катушка зажигания P-50,000 Model:WMI-924 220V/16,5kV 420мм?? Поз.45 TK8-010-041: ТП25ДН.ТП50ДН.ТП70ДН.","ТП25ДН"]
[null,46,null,null,176058,"1403.147500",{"$nulls":5},"Крышка платы передняя с отверстием прямая Поз.46 TK12-008-046: ТП25ДН.","ТП25ДН"]
[null,47,null,null,176060,"1403.147700",{"$nulls":5},"Крышка платы задняя Поз.47 TK12-008-047: ТП25ДН.","ТП25ДН"]
[null,48,null,null,176062,"1403.147900",{"$nulls":5},"Решётка вентилятора D80?? круглая стальная Поз.48 TK12-008-048: ТП25ДН.","ТП25ДН"]
[null,49,null,null,176065,"1403.148200",{"$nulls":5},"Плата электронная с дисплеем Model: 220-240VAC.50/60Hz 8-разъёмов Поз.49 TK12-008-049: ТП25ДН.ТП50ДН.ТП70ДН.","ТП25ДН"]
[null,50,null,null,176066,"1403.148300",{"$nulls":5},"Кронштейн платы электронная Поз.50 TK8-002-045-1: ТП25ДН.ТП50ДН.ТП70ДН.","ТП25ДН"]
[null,51,null,null,176067,"1403.148400",{"$nulls":5},"Термистор на кабеле Поз.51 TK8-002-045-2: ТП25ДН.ТП50ДН.ТП70ДН.","ТП25ДН"]
[null,52,null,null,176068,"1403.148500",{"$nulls":5},"Предохранитель 5А стеклянный Поз.52 TK8-000-046: ТП25ДН.ТП50ДН.ТП70ДН.","ТП25ДН"]
[null,53,null,null,176069,"1403.148600",{"$nulls":5},"Клипгайка d6 Поз.53 TK8-000-047: ТП25ДН.ТП50ДН.ТП70ДН.","ТП25ДН"]
[null,54,null,null,176070,"1403.148700",{"$nulls":5},"Оболочка нижняя часть 25-я Поз.54 TK12-008-054: ТП25ДН.","ТП25ДН"]
[null,55,null,null,176073,"1403.149000",{"$nulls":5},"Втулка-прокладка проводки (S) D15 Поз.55 TK12-000-050: ТП25ДН.","ТП25ДН"]
[null,56,null,null,176075,"1403.149200",{"$nulls":5},"Втулка-прокладка проводки (L) D27 Поз.56 TK8-000-050-1: ТП25ДН.ТП50ДН.ТП70ДН.","ТП25ДН"]
[null,57,null,null,176076,"1403.149300",{"$nulls":5},"Втулка-прокладка проводки (L) D6 Поз.57 TK8-002-053: ТП25ДН.","ТП25ДН"]
[null,58,null,null,176079,"1403.149600",{"$nulls":5},"Рукоятка передняя П Поз.58 TK8-005-056: ТП25ДН.","ТП25ДН"]
[null,59,null,null,176081,"1403.149800",{"$nulls":5},"Рукоятка задняя П Поз.59 TK8-005-057: ТП25ДН.","ТП25ДН"]
[null,60,null,null,176083,"1403.150000",{"$nulls":5},"Ось колёс с резьбой Поз.60 TK8-005-059: ТП25ДН.","ТП25ДН"]
[null,61,null,null,176085,"1403.150200",{"$nulls":5},"Шайба Поз.61 TK8-003-059-1: ТП25ДН.ТП50ДН.ТП70ДН.","ТП25ДН"]
[null,62,null,null,176086,"1403.150300",{"$nulls":5},"Палец?? Поз.62 TK8-003-059-2: ТП25ДН.ТП50ДН.ТП70ДН.","ТП25ДН"]
[null,63,null,null,176087,"1403.150400",{"$nulls":5},"Колесо ?? Поз.63 TK8-000-060: ТП25ДН.ТП50ДН.ТП70ДН.","ТП25ДН"]
[null,64,null,null,176088,"1403.150500",{"$nulls":5},"Опора передняя регулируемая Поз.64 TK8-005-063: ТП25ДН.","ТП25ДН"]
[null,65,null,null,176090,"1403.150700",{"$nulls":5},"Кронштейн опоры передней Поз.65 TK8-000-064: ТП25ДН.ТП50ДН.ТП70ДН.","ТП25ДН"]
[null,66,null,null,176091,"1403.150800",{"$nulls":5},"Кронштейн оси колёс Поз.66 TK8-000-065: ТП25ДН.ТП50ДН.ТП70ДН.","ТП25ДН"]
[null,67,null,null,176092,"1403.150900",{"$nulls":5},"Крышка Кронштейна оси колёс Поз.67 TK8-000-066: ТП25ДН.ТП50ДН.ТП70ДН.","ТП25ДН"]
[null,75,null,null,176100,"1403.151700",{"$nulls":5},"Труба выхлопная D150мм Поз.75 TK12-008-079: ТП25ДН.ТП50ДН.ТП70ДН.","ТП25ДН"]
[null,78,null,null,176101,"1403.151800",{"$nulls":5},"Труба выхлопная D150мм Поз.75 TK12-008-079: ТП25ДН.ТП50ДН.ТП70ДН.","ТП25ДН"]
[null,{"$error":"#REF!"},null,null,{"$error":"#REF!"},{"$error":"#REF!"},{"$nulls":5},{"$error":"#REF!"},"ТП25ДН"]
[null,1,null,null,175984,"1403.140100",60,{"$nulls":4},"Бензобак в сборе 50/70-й-189л?? Поз.1 TK12-010-001: ТП50ДН.ТП70ДН.","ТП50ДН"]
[null,3,null,null,175985,"1403.140200",{"$nulls":5},"Датчик уровня топлива L=125?? поплавка Поз.3 TK8-003-003: ТП25ДН.ТП50ДН.ТП70ДН.","ТП50ДН"]
[null,"3-1",null,null,175986,"1403.140201",{"$nulls":5},"Прокладка ?? Датчика топлива Поз.3-1 TK8-003-003-1: ТП25ДН.ТП50ДН.ТП70ДН.","ТП50ДН"]
[null,4,null,null,175988,"1403.140401",{"$nulls":5},"?? Поз.4 TK12-024-004: ТП50ДН.ТП70ДН.","ТП50ДН"]
[null,"4-1",null,null,175989,"1403.140402",{"$nulls":5},"?? Поз.4-1 TK12-008-004-1: ТП25ДН.ТП50ДН.ТП70ДН.","ТП50ДН"]
[null,5,null,null,175990,"1403.140700",{"$nulls":5},"Крышка бензобака Поз.5 TK8-000-005: ТП25ДН.ТП50ДН.ТП70ДН.","ТП50ДН"]
[null,"5-1",null,null,175991,"1403.140701",{"$nulls":5},"Прокладка Крышки бензобака Поз.5-1 TK8-000-005-1: ТП25ДН.ТП50ДН.ТП70ДН.","ТП50ДН"]
[null,6,null,null,175993,"1403.140901",{"$nulls":5},"Шнур питания с вилкой 220В 3х1 L=1500? Поз.6 TK8-010-006: ТП50ДН.ТП70ДН.","ТП50ДН"]
[null,7,null,null,175994,"1403.141100",{"$nulls":5},"Выключатель питания AC125V/10A,2P,RED Поз.7 TK8-000-007: ТП25ДН.ТП50ДН.ТП70ДН.","ТП50ДН"]
[null,8,null,null,175995,"1403.141200",{"$nulls":5},"Окошко дисплея Поз.8 TK8-000-008: ТП25ДН.ТП50ДН.ТП70ДН.","ТП50ДН"]
[null,9,null,null,175996,"1403.141300",{"$nulls":5},"Ручка управления термостатом Поз.9 TK8-000-009: ТП25ДН.ТП50ДН.ТП70ДН.","ТП50ДН"]
[null,10,null,null,175998,"1403.141500",{"$nulls":5},"Оболочка нижняя часть D380мм 50-я Поз.10 TK12-017-010: ТП50ДН.","ТП50ДН"]
[null,12,null,null,176001,"1403.141800",{"$nulls":5},"Термостат KSD301.250V/15A.70°C.FBVL?? Поз.12 TK8-010-012: ТП25ДН.ТП50ДН.ТП70ДН.","ТП50ДН"]
[null,"12-1",null,null,176002,"1403.141801",{"$nulls":5},"Кронштейн термостата Поз.12-1 TK8-002-012-1: ТП25ДН.ТП50ДН.ТП70ДН.","ТП50ДН"]
[null,13,null,null,176004,"1403.142000",{"$nulls":5},"Камера сгорания горелки пламени 50-я Поз.13 TK12-017-013: ТП50ДН.","ТП50ДН"]
[null,14,null,null,176007,"1403.142400",{"$nulls":5},"Горелка пламени головка 50/70-я Поз.14 TK8-010-022: ТП50ДН.ТП70ДН.","ТП50ДН"]
[null,15,null,null,176009,"1403.142501",{"$nulls":5},"Форсунка 65К?? горелки пламени Поз.15 1060S: ТП50ДН.","ТП50ДН"]
[null,16,null,null,176012,"1403.142900",{"$nulls":5},"Рассеиватель Горелки пламени 50/70-я Поз.16 TK12-024-016: ТП50ДН.ТП70ДН.","ТП50ДН"]
[null,17,null,null,176463,"1403.143000",{"$nulls":5},"Ниппель топливного насоса Поз.17 R20-15084: ТП25ДН.ТП50ДН.ТП70ДН.","ТП50ДН"]
[null,19,null,null,176015,"1403.143300",{"$nulls":5},"Диффузор Горелки пламени 50/70-я Поз.19 TK8-010-075: ТП50ДН.ТП70ДН.","ТП50ДН"]
[null,20,null,null,176017,"1403.143401",{"$nulls":5},"Свеча зажигания \"L\" горелки пламени 45ºх79мм Поз.20 TK8-000-023: ТП50ДН.ТП70ДН.","ТП50ДН"]
[null,26,null,null,176023,"1403.144101",{"$nulls":5},"Фотоэлемент в сборе L=60mm?? пластиковый Поз.26 TK8-010-015: ТП50ДН.ТП70ДН.","ТП50ДН"]
[null,27,null,null,176025,"1403.144301",{"$nulls":5},"Кронштейн фотоэлемента пластиковый Поз.27 TK8-010-016: ТП50ДН.ТП70ДН.","ТП50ДН"]
[null,28,null,null,176027,"1403.146003",{"$nulls":5},"Трубопровод топливный медный форсунки 50-я Поз.28 TK12-017-028: ТП50ДН.","ТП50ДН"]
[null,29,null,null,176030,"1403.144901",{"$nulls":5},"Электродвигатель:AC220/50Hz/0,60A/103W 7μF/400V Статор 94/ Вал10-30 Поз.29 TK12-024-029: ТК170.ТК240","ТП50ДН"]
[null,30,null,null,176032,"1403.145001",{"$nulls":5},"Конденсатор 15μF/450V круглый?? Поз.30 TK12-024-030: ТП50ДН.ТП70ДН.","ТП50ДН"]
[null,31,null,null,176034,"1403.145201",{"$nulls":5},"Кронштейн электродвигателя 50/70-я Поз.31 TK12-024-031: ТП50ДН.ТП70ДН.","ТП50ДН"]
[null,32,null,null,176036,"1403.145401",{"$nulls":5},"Хомут электродвигателя d-?? 50/70-я Поз.32 TK12-024-032: ТП50ДН.ТП70ДН.","ТП50ДН"]
[null,33,null,null,176037,"1403.145600",{"$nulls":5},"Насос шестеренчатый Dafoss:BFP21 L3 071№0107 +эл/м. клап. Поз.33 TK12-008-033: ТП25ДН.ТП50ДН.ТП70ДН.","ТП50ДН"]
[null,34,null,null,176038,"1403.145700",{"$nulls":5},"Переходник насоса 9/17?? с четвертью Поз.34 TK12-008-034: ТП25ДН.ТП50ДН.ТП70ДН.","ТП50ДН"]
[null,35,null,null,176039,"1403.145800",{"$nulls":5},"Ниппель фитинг 1/4\"-M D5,5 насоса Поз.35 PT1/4. ∮5.5: ТП25ДН.ТП50ДН.ТП70ДН.","ТП50ДН"]
[null,36,null,null,176041,"1403.146000",{"$nulls":5},"Трубопровод топливный фторопластовый-А D3,35хd4,76 Поз.36 TK12-017-036: ТП50ДН.","ТП50ДН"]
[null,37,null,null,176044,"1403.146001",{"$nulls":5},"Трубопровод топливный фторопластовый-В D3,35хd4,76?? Поз.37 TK12-017-037: ТП50ДН.","ТП50ДН"]
[null,38,null,null,176047,"1403.146002",{"$nulls":5},"Трубопровод топливный фторопластовый-О D3,35хd4,76?? Поз.38 TK12-017-038: ТП50ДН.","ТП50ДН"]
[null,39,null,null,176050,"1403.144900",{"$nulls":5},"Электродвигатель и насос в сборе Type:?? Поз.39 нет: ТП50ДН.ТП70ДН.","ТП50ДН"]
[null,40,null,null,176051,"1403.146800",{"$nulls":5},"Фильтр топливный в сборе Поз.40 TK12-008-040: ТП25ДН.ТП50ДН.ТП70ДН.","ТП50ДН"]
[null,41,null,null,176052,"1403.146900",{"$nulls":5},"Ниппель фитинг 1/4\"-M D5,5?? фильтра Поз.41 PT1/4. M12 ∮5.5: ТП25ДН.ТП50ДН.ТП70ДН.","ТП50ДН"]
[null,42,null,null,176053,"1403.147000",{"$nulls":5},"Гайка ?? Поз.42 M12: ТП25ДН.ТП50ДН.ТП70ДН.","ТП50ДН"]
[null,43,null,null,176054,"1403.147100",{"$nulls":5},"Кронштейн топливного фильтра Поз.43 TK12-008-043: ТП25ДН.ТП50ДН.ТП70ДН.","ТП50ДН"]
[null,44,null,null,176056,"1403.147201",{"$nulls":5},"Крыльчатка Вентилятора  10х370 Поз.44 TK12-024-040: ТП50ДН.ТП70ДН.","ТП50ДН"]
[null,45,null,null,176057,"1403.147400",{"$nulls":5},"Катушка зажигания P-50,000 Model:WMI-924 220V/16,5kV 420мм?? Поз.45 TK8-010-041: ТП25ДН.ТП50ДН.ТП70ДН.","ТП50ДН"]
[null,46,null,null,176059,"1403.147600",{"$nulls":5},"Крышка платы передняя с отверстием прямая Поз.46 TK12-010-042: ТП50ДН.ТП70ДН.","ТП50ДН"]
[null,47,null,null,176061,"1403.147800",{"$nulls":5},"Крышка платы задняя Поз.47 TK12-024-043: ТП50ДН.ТП70ДН.","ТП50ДН"]
[null,48,null,null,176063,"1403.147901",{"$nulls":5},"Решётка вентилятора D380 круглая стальная Поз.48 TK8-010-044: ТП50ДН.","ТП50ДН"]
[null,49,null,null,176065,"1403.148200",{"$nulls":5},"Плата электронная с дисплеем Model: 220-240VAC.50/60Hz 8-разъёмов Поз.49 TK12-008-049: ТП25ДН.ТП50ДН.ТП70ДН.","ТП50ДН"]
[null,50,null,null,176066,"1403.148300",{"$nulls":5},"Кронштейн платы электронная Поз.50 TK8-002-045-1: ТП25ДН.ТП50ДН.ТП70ДН.","ТП50ДН"]
[null,51,null,null,176067,"1403.148400",{"$nulls":5},"Термистор на кабеле Поз.51 TK8-002-045-2: ТП25ДН.ТП50ДН.ТП70ДН.","ТП50ДН"]
[null,52,null,null,176068,"1403.148500",{"$nulls":5},"Предохранитель 5А стеклянный Поз.52 TK8-000-046: ТП25ДН.ТП50ДН.ТП70ДН.","ТП50ДН"]
[null,53,null,null,176069,"1403.148600",{"$nulls":5},"Клипгайка d6 Поз.53 TK8-000-047: ТП25ДН.ТП50ДН.ТП70ДН.","ТП50ДН"]
[null,54,null,null,176071,"1403.148701",{"$nulls":5},"Оболочка нижняя часть D380мм 50-я Поз.54 TK12-017-054: ТП50ДН.","ТП50ДН"]
[null,55,null,null,176074,"1403.149001",{"$nulls":5},"Втулка-прокладка проводки (S) D19 Поз.55 TK8-000-050: ТП50ДН.ТП70ДН.","ТП50ДН"]
[null,56,null,null,176075,"1403.149200",{"$nulls":5},"Втулка-прокладка проводки (L) D27 Поз.56 TK8-000-050-1: ТП25ДН.ТП50ДН.ТП70ДН.","ТП50ДН"]
[null,57,null,null,176077,"1403.149400",{"$nulls":5},"Втулка-прокладка проводки (L) D7 Поз.57 TK8-010-053: ТП50ДН.","ТП50ДН"]
[null,58,null,null,176080,"1403.149700",{"$nulls":5},"Рукоятка передняя П Поз.58 TK8-010-056: ТП50ДН.ТП70ДН.","ТП50ДН"]
[null,59,null,null,176082,"1403.149900",{"$nulls":5},"Рукоятка задняя П Поз.59 TK8-010-057: ТП50ДН.ТП70ДН.","ТП50ДН"]
[null,60,null,null,176084,"1403.150100",{"$nulls":5},"Ось колёс с резьбой Поз.60 TK8-010-059: ТП50ДН.ТП70ДН.","ТП50ДН"]
[null,61,null,null,176085,"1403.150200",{"$nulls":5},"Шайба Поз.61 TK8-003-059-1: ТП25ДН.ТП50ДН.ТП70ДН.","ТП50ДН"]
[null,62,null,null,176086,"1403.150300",{"$nulls":5},"Палец?? Поз.62 TK8-003-059-2: ТП25ДН.ТП50ДН.ТП70ДН.","ТП50ДН"]
[null,63,null,null,176087,"1403.150400",{"$nulls":5},"Колесо ?? Поз.63 TK8-000-060: ТП25ДН.ТП50ДН.ТП70ДН.","ТП50ДН"]
[null,64,null,null,176089,"1403.150600",{"$nulls":5},"Опора передняя регулируемая Поз.64 TK8-010-063: ТП50ДН.ТП70ДН.","ТП50ДН"]
[null,65,null,null,176090,"1403.150700",{"$nulls":5},"Кронштейн опоры передней Поз.65 TK8-000-064: ТП25ДН.ТП50ДН.ТП70ДН.","ТП50ДН"]
[null,66,null,null,176091,"1403.150800",{"$nulls":5},"Кронштейн оси колёс Поз.66 TK8-000-065: ТП25ДН.ТП50ДН.ТП70ДН.","ТП50ДН"]
[null,67,null,null,176092,"1403.150900",{"$nulls":5},"Крышка Кронштейна оси колёс Поз.67 TK8-000-066: ТП25ДН.ТП50ДН.ТП70ДН.","ТП50ДН"]
[null,68,null,null,176093,"1403.151000",{"$nulls":5},"Опора задняя регулируемая Поз.68 TK8-010-067: ТП50ДН.ТП70ДН.","ТП50ДН"]
[null,69,null,null,176094,"1403.151100",{"$nulls":5},"Колесо поворотное Поз.69 TK8-010-068: ТП50ДН.ТП70ДН.","ТП50ДН"]
[null,70,null,null,176095,"1403.151200",{"$nulls":5},"Вентилятор-улитка  горелки пламени в сборе Поз.70 TK8-010-071: ТП50ДН.ТП70ДН.","ТП50ДН"]
[null,71,null,null,176096,"1403.151201",{"$nulls":5},"Электродвигатель вентилятора-улитки горелки пламени Поз.71 TK8-010-071-1: ТП50ДН.ТП70ДН.","ТП50ДН"]
[null,72,null,null,176097,"1403.151202",{"$nulls":5},"Улитка Вентилятора горелки пламени Поз.72 TK8-010-071-2: ТП50ДН.ТП70ДН.","ТП50ДН"]
[null,73,null,null,176098,"1403.151500",{"$nulls":5},"Кронштейн свечи зажигания Поз.73 TK12-010-073: ТП50ДН.ТП70ДН.","ТП50ДН"]
[null,74,null,null,176099,"1403.151600",{"$nulls":5},"Шайба Поз.74 TK12-010-074: ТП50ДН.ТП70ДН.","ТП50ДН"]
[null,75,null,null,176100,"1403.151700",{"$nulls":5},"Труба выхлопная D150мм Поз.75 TK12-008-079: ТП25ДН.ТП50ДН.ТП70ДН.","ТП50ДН"]
[null,78,null,null,176101,"1403.151800",{"$nulls":5},"Топливоприёмник в сборе Поз.78 .: ТП25ДН.ТП50ДН.ТП70ДН.","ТП50ДН"]
[null,1,null,null,175984,"1403.140100",40,{"$nulls":4},"Бензобак в сборе 50/70-й-189л?? Поз.1 TK12-010-001: ТП50ДН.ТП70ДН.","ТП70ДН"]
[null,3,null,null,175985,"1403.140200",{"$nulls":5},"Датчик уровня топлива L=125?? поплавка Поз.3 TK8-003-003: ТП25ДН.ТП50ДН.ТП70ДН.","ТП70ДН"]
[null,"3-1",null,null,175986,"1403.140201",{"$nulls":5},"Прокладка ?? Датчика топлива Поз.3-1 TK8-003-003-1: ТП25ДН.ТП50ДН.ТП70ДН.","ТП70ДН"]
[null,4,null,null,175988,"1403.140401",{"$nulls":5},"?? Поз.4 TK12-024-004: ТП50ДН.ТП70ДН.","ТП70ДН"]
[null,"4-1",null,null,175989,"1403.140402",{"$nulls":5},"?? Поз.4-1 TK12-008-004-1: ТП25ДН.ТП50ДН.ТП70ДН.","ТП70ДН"]
[null,5,null,null,175990,"1403.140700",{"$nulls":5},"Крышка бензобака Поз.5 TK8-000-005: ТП25ДН.ТП50ДН.ТП70ДН.","ТП70ДН"]
[null,"5-1",null,null,175991,"1403.140701",{"$nulls":5},"Прокладка Крышки бензобака Поз.5-1 TK8-000-005-1: ТП25ДН.ТП50ДН.ТП70ДН.","ТП70ДН"]
[null,6,null,null,175993,"1403.140901",{"$nulls":5},"Шнур питания с вилкой 220В 3х1 L=1500? Поз.6 TK8-010-006: ТП50ДН.ТП70ДН.","ТП70ДН"]
[null,7,null,null,175994,"1403.141100",{"$nulls":5},"Выключатель питания AC125V/10A,2P,RED Поз.7 TK8-000-007: ТП25ДН.ТП50ДН.ТП70ДН.","ТП70ДН"]
[null,8,null,null,175995,"1403.141200",{"$nulls":5},"Окошко дисплея Поз.8 TK8-000-008: ТП25ДН.ТП50ДН.ТП70ДН.","ТП70ДН"]
[null,9,null,null,175996,"1403.141300",{"$nulls":5},"Ручка управления термостатом Поз.9 TK8-000-009: ТП25ДН.ТП50ДН.ТП70ДН.","ТП70ДН"]
[null,10,null,null,175999,"1403.141600",{"$nulls":5},"Оболочка нижняя часть D380мм 70-я Поз.10 TK12-024-010: ТП70ДН.","ТП70ДН"]
[null,12,null,null,176001,"1403.141800",{"$nulls":5},"Термостат KSD301.250V/15A.70°C.FBVL?? Поз.12 TK8-010-012: ТП25ДН.ТП50ДН.ТП70ДН.","ТП70ДН"]
[null,"12-1",null,null,176002,"1403.141801",{"$nulls":5},"Кронштейн термостата Поз.12-1 TK8-002-012-1: ТП25ДН.ТП50ДН.ТП70ДН.","ТП70ДН"]
[null,13,null,null,176005,"1403.142100",{"$nulls":5},"Камера сгорания горелки пламени 70-я Поз.13 TK12-024-013: ТП70ДН.","ТП70ДН"]
[null,14,null,null,176007,"1403.142400",{"$nulls":5},"Горелка пламени головка 50/70-я Поз.14 TK8-010-022: ТП50ДН.ТП70ДН.","ТП70ДН"]
[null,15,null,null,176010,"1403.142502",{"$nulls":5},"Форсунка 120К?? горелки пламени Поз.15 12560S: ТП70ДН.","ТП70ДН"]
[null,16,null,null,176012,"1403.142900",{"$nulls":5},"Рассеиватель Горелки пламени 50/70-я Поз.16 TK12-024-016: ТП50ДН.ТП70ДН.","ТП70ДН"]
[null,17,null,null,176463,"1403.143000",{"$nulls":5},"Ниппель топливного насоса Поз.17 R20-15084: ТП25ДН.ТП50ДН.ТП70ДН.","ТП70ДН"]
[null,19,null,null,176015,"1403.143300",{"$nulls":5},"Диффузор Горелки пламени 50/70-я Поз.19 TK8-010-075: ТП50ДН.ТП70ДН.","ТП70ДН"]
[null,20,null,null,176017,"1403.143401",{"$nulls":5},"Свеча зажигания \"L\" горелки пламени 45ºх79мм Поз.20 TK8-000-023: ТП50ДН.ТП70ДН.","ТП70ДН"]
[null,26,null,null,176023,"1403.144101",{"$nulls":5},"Фотоэлемент в сборе L=60mm?? пластиковый Поз.26 TK8-010-015: ТП50ДН.ТП70ДН.","ТП70ДН"]
[null,27,null,null,176025,"1403.144301",{"$nulls":5},"Кронштейн фотоэлемента пластиковый Поз.27 TK8-010-016: ТП50ДН.ТП70ДН.","ТП70ДН"]
[null,28,null,null,176028,"1403.146103",{"$nulls":5},"Трубопровод топливный медный форсунки 70-я Поз.28 TK12-024-028: ТП70ДН.","ТП70ДН"]
[null,29,null,null,176030,"1403.144901",{"$nulls":5},"Электродвигатель:AC220/50Hz/0,60A/103W 7μF/400V Статор 94/ Вал10-30 Поз.29 TK12-024-029: ТК170.ТК240","ТП70ДН"]
[null,30,null,null,176032,"1403.145001",{"$nulls":5},"Конденсатор 15μF/450V круглый?? Поз.30 TK12-024-030: ТП50ДН.ТП70ДН.","ТП70ДН"]
[null,31,null,null,176034,"1403.145201",{"$nulls":5},"Кронштейн электродвигателя 50/70-я Поз.31 TK12-024-031: ТП50ДН.ТП70ДН.","ТП70ДН"]
[null,32,null,null,176036,"1403.145401",{"$nulls":5},"Хомут электродвигателя d-?? 50/70-я Поз.32 TK12-024-032: ТП50ДН.ТП70ДН.","ТП70ДН"]
[null,33,null,null,176037,"1403.145600",{"$nulls":5},"Насос шестеренчатый Dafoss:BFP21 L3 071№0107 +эл/м. клап. Поз.33 TK12-008-033: ТП25ДН.ТП50ДН.ТП70ДН.","ТП70ДН"]
[null,34,null,null,176038,"1403.145700",{"$nulls":5},"Переходник насоса 9/17?? с четвертью Поз.34 TK12-008-034: ТП25ДН.ТП50ДН.ТП70ДН.","ТП70ДН"]
[null,35,null,null,176039,"1403.145800",{"$nulls":5},"Ниппель фитинг 1/4\"-M D5,5 насоса Поз.35 PT1/4. ∮5.5: ТП25ДН.ТП50ДН.ТП70ДН.","ТП70ДН"]
[null,36,null,null,176042,"1403.146100",{"$nulls":5},"Трубопровод топливный фторопластовый-А D3,35хd4,76?? Поз.36 TK12-024-036: ТП70ДН.","ТП70ДН"]
[null,37,null,null,176045,"1403.146101",{"$nulls":5},"Трубопровод топливный фторопластовый-В D3,35хd4,76?? Поз.37 TK12-024-037: ТП70ДН.","ТП70ДН"]
[null,38,null,null,176048,"1403.146102",{"$nulls":5},"Трубопровод топливный фторопластовый-О D3,35хd4,76?? Поз.38 TK12-024-038: ТП70ДН.","ТП70ДН"]
[null,39,null,null,176050,"1403.144900",{"$nulls":5},"Электродвигатель и насос в сборе Type:?? Поз.39 нет: ТП50ДН.ТП70ДН.","ТП70ДН"]
[null,40,null,null,176051,"1403.146800",{"$nulls":5},"Фильтр топливный в сборе Поз.40 TK12-008-040: ТП25ДН.ТП50ДН.ТП70ДН.","ТП70ДН"]
[null,41,null,null,176052,"1403.146900",{"$nulls":5},"Ниппель фитинг 1/4\"-M D5,5?? фильтра Поз.41 PT1/4. M12 ∮5.5: ТП25ДН.ТП50ДН.ТП70ДН.","ТП70ДН"]
[null,42,null,null,176053,"1403.147000",{"$nulls":5},"Гайка ?? Поз.42 M12: ТП25ДН.ТП50ДН.ТП70ДН.","ТП70ДН"]
[null,43,null,null,176054,"1403.147100",{"$nulls":5},"Кронштейн топливного фильтра Поз.43 TK12-008-043: ТП25ДН.ТП50ДН.ТП70ДН.","ТП70ДН"]
[null,44,null,null,176056,"1403.147201",{"$nulls":5},"Крыльчатка Вентилятора  10х370 Поз.44 TK12-024-040: ТП50ДН.ТП70ДН.","ТП70ДН"]
[null,45,null,null,176057,"1403.147400",{"$nulls":5},"Катушка зажигания P-50,000 Model:WMI-924 220V/16,5kV 420мм?? Поз.45 TK8-010-041: ТП25ДН.ТП50ДН.ТП70ДН.","ТП70ДН"]
[null,46,null,null,176059,"1403.147600",{"$nulls":5},"Крышка платы передняя с отверстием прямая Поз.46 TK12-010-042: ТП50ДН.ТП70ДН.","ТП70ДН"]
[null,47,null,null,176061,"1403.147800",{"$nulls":5},"Крышка платы задняя Поз.47 TK12-024-043: ТП50ДН.ТП70ДН.","ТП70ДН"]
[null,48,null,null,176064,"1403.147902",{"$nulls":5},"Решётка вентилятора D380 круглая стальная Поз.48 TK12-024-048: ТП70ДН.","ТП70ДН"]
[null,49,null,null,176065,"1403.148200",{"$nulls":5},"Плата электронная с дисплеем Model: 220-240VAC.50/60Hz 8-разъёмов Поз.49 TK12-008-049: ТП25ДН.ТП50ДН.ТП70ДН.","ТП70ДН"]
[null,50,null,null,176066,"1403.148300",{"$nulls":5},"Кронштейн платы электронная Поз.50 TK8-002-045-1: ТП25ДН.ТП50ДН.ТП70ДН.","ТП70ДН"]
[null,51,null,null,176067,"1403.148400",{"$nulls":5},"Термистор на кабеле Поз.51 TK8-002-045-2: ТП25ДН.ТП50ДН.ТП70ДН.","ТП70ДН"]
[null,52,null,null,176068,"1403.148500",{"$nulls":5},"Предохранитель 5А стеклянный Поз.52 TK8-000-046: ТП25ДН.ТП50ДН.ТП70ДН.","ТП70ДН"]
[null,53,null,null,176069,"1403.148600",{"$nulls":5},"Клипгайка d6 Поз.53 TK8-000-047: ТП25ДН.ТП50ДН.ТП70ДН.","ТП70ДН"]
[null,54,null,null,176072,"1403.148702",{"$nulls":5},"Оболочка нижняя часть D380мм 70-я Поз.54 TK12-024-054: ТП70ДН.","ТП70ДН"]
[null,55,null,null,176074,"1403.149001",{"$nulls":5},"Втулка-прокладка проводки (S) D19 Поз.55 TK8-000-050: ТП50ДН.ТП70ДН.","ТП70ДН"]
[null,56,null,null,176075,"1403.149200",{"$nulls":5},"Втулка-прокладка проводки (L) D27 Поз.56 TK8-000-050-1: ТП25ДН.ТП50ДН.ТП70ДН.","ТП70ДН"]
[null,57,null,null,176078,"1403.149401",{"$nulls":5},"Втулка-прокладка проводки (L) D8 Поз.57 TK8-000-053: ТП70ДН.","ТП70ДН"]
[null,58,null,null,176080,"1403.149700",{"$nulls":5},"Рукоятка передняя П Поз.58 TK8-010-056: ТП50ДН.ТП70ДН.","ТП70ДН"]
[null,59,null,null,176082,"1403.149900",{"$nulls":5},"Рукоятка задняя П Поз.59 TK8-010-057: ТП50ДН.ТП70ДН.","ТП70ДН"]
[null,60,null,null,176084,"1403.150100",{"$nulls":5},"Ось колёс с резьбой Поз.60 TK8-010-059: ТП50ДН.ТП70ДН.","ТП70ДН"]
[null,61,null,null,176085,"1403.150200",{"$nulls":5},"Шайба Поз.61 TK8-003-059-1: ТП25ДН.ТП50ДН.ТП70ДН.","ТП70ДН"]
[null,62,null,null,176086,"1403.150300",{"$nulls":5},"Палец?? Поз.62 TK8-003-059-2: ТП25ДН.ТП50ДН.ТП70ДН.","ТП70ДН"]
[null,63,null,null,176087,"1403.150400",{"$nulls":5},"Колесо ?? Поз.63 TK8-000-060: ТП25ДН.ТП50ДН.ТП70ДН.","ТП70ДН"]
[null,64,null,null,176089,"1403.150600",{"$nulls":5},"Опора передняя регулируемая Поз.64 TK8-010-063: ТП50ДН.ТП70ДН.","ТП70ДН"]
[null,65,null,null,176090,"1403.150700",{"$nulls":5},"Кронштейн опоры передней Поз.65 TK8-000-064: ТП25ДН.ТП50ДН.ТП70ДН.","ТП70ДН"]
[null,66,null,null,176091,"1403.150800",{"$nulls":5},"Кронштейн оси колёс Поз.66 TK8-000-065: ТП25ДН.ТП50ДН.ТП70ДН.","ТП70ДН"]
[null,67,null,null,176092,"1403.150900",{"$nulls":5},"Крышка Кронштейна оси колёс Поз.67 TK8-000-066: ТП25ДН.ТП50ДН.ТП70ДН.","ТП70ДН"]
[null,68,null,null,176093,"1403.151000",{"$nulls":5},"Опора задняя регулируемая Поз.68 TK8-010-067: ТП50ДН.ТП70ДН.","ТП70ДН"]
[null,69,null,null,176094,"1403.151100",{"$nulls":5},"Колесо поворотное Поз.69 TK8-010-068: ТП50ДН.ТП70ДН.","ТП70ДН"]
[null,70,null,null,176095,"1403.151200",{"$nulls":5},"Вентилятор-улитка  горелки пламени в сборе Поз.70 TK8-010-071: ТП50ДН.ТП70ДН.","ТП70ДН"]
[null,71,null,null,176096,"1403.151201",{"$nulls":5},"Электродвигатель вентилятора-улитки горелки пламени Поз.71 TK8-010-071-1: ТП50ДН.ТП70ДН.","ТП70ДН"]
[null,72,null,null,176097,"1403.151202",{"$nulls":5},"Улитка Вентилятора горелки пламени Поз.72 TK8-010-071-2: ТП50ДН.ТП70ДН.","ТП70ДН"]
[null,73,null,null,176098,"1403.151500",{"$nulls":5},"Кронштейн свечи зажигания Поз.73 TK12-010-073: ТП50ДН.ТП70ДН.","ТП70ДН"]
[null,74,null,null,176099,"1403.151600",{"$nulls":5},"Шайба Поз.74 TK12-010-074: ТП50ДН.ТП70ДН.","ТП70ДН"]
[null,75,null,null,176100,"1403.151700",{"$nulls":5},"Труба выхлопная D150мм Поз.75 TK12-008-079: ТП25ДН.ТП50ДН.ТП70ДН.","ТП70ДН"]
[null,78,null,null,176101,"1403.151800",{"$nulls":5},"Топливоприёмник в сборе Поз.78 .: ТП25ДН.ТП50ДН.ТП70ДН.","ТП70ДН"]

{"sheet":"Рис.","index":1,"n_rows":0,"n_cols":0,"rows_kept":0,"flags":["formulas_cached_only"]}

{"sheet":"DPL(8)","index":2,"n_rows":75,"n_cols":17,"rows_kept":75,"merged":[[17,10,19,10],[17,12,19,12],[17,13,19,13],[17,14,19,14],[17,15,19,15],[17,16,19,16],[20,10,72,10],[20,12,72,12],[20,13,72,13],[20,14,72,14],[20,15,72,15],[20,16,72,16],[28,6,32,6],[28,7,32,7],[28,8,32,8],[28,9,32,9],[28,11,32,11],[41,6,43,6],[41,7,43,7],[41,8,43,8],[41,9,43,9],[41,11,43,11]],"flags":["formulas_cached_only"]}
[]
[]
[]
["№","код фабрики","наш код","HS код","Описание для таможни: тепловых дизельных пушек круглой формы","Описание","Описание","Кол-во ","цена,USD","сумма, USD","Вес нетто коробки","вес нетто за штуку","Вес брутто коробки","Размер коробки","Объём коробки","Кол-во коробок","Номер коробки"]
[1,"TK12-008-001",null,null,"Металлическая емкость с горловиной  и крышкой для топлива","Fuel Tank Ass'y","Бак",1,null,{"v":0,"d":"0.00"},{"v":7,"d":"7.00"},{"v":7,"d":"7.00"},{"v":7.5,"d":"7.50"},"100X43X28",{"v":0.12040000000000001,"d":"0.12"},1,"PKG1"]
[2,"TK12-008-001",null,null,"Металлическая емкость с горловиной  и крышкой для топлива","Fuel Tank Ass'y","Бак",1,null,{"v":0,"d":"0.00"},{"v":7,"d":"7.00"},{"v":7,"d":"7.00"},{"v":7.5,"d":"7.50"},"100X43X28",{"v":0.12040000000000001,"d":"0.12"},2,"PKG2"]
[3,"TK12-008-001",null,null,"Металлическая емкость с горловиной  и крышкой для топлива","Fuel Tank Ass'y","Бак",1,null,{"v":0,"d":"0.00"},{"v":7,"d":"7.00"},{"v":7,"d":"7.00"},{"v":7.5,"d":"7.50"},"100X43X28",{"v":0.12040000000000001,"d":"0.12"},3,"PKG3"]
[4,"TK12-008-001",null,null,"Металлическая емкость с горловиной  и крышкой для топлива","Fuel Tank Ass'y","Бак",1,null,{"v":0,"d":"0.00"},{"v":7,"d":"7.00"},{"v":7,"d":"7.00"},{"v":7.5,"d":"7.50"},"100X43X28",{"v":0.12040000000000001,"d":"0.12"},4,"PKG4"]
[5,"TK12-008-001",null,null,"Металлическая емкость с горловиной  и крышкой для топлива","Fuel Tank Ass'y","Бак",1,null,{"v":0,"d":"0.00"},{"v":7,"d":"7.00"},{"v":7,"d":"7.00"},{"v":7.5,"d":"7.50"},"100X43X28",{"v":0.12040000000000001,"d":"0.12"},5,"PKG5"]
[6,"TK12-010-001",null,null,"Металлическая емкость с горловиной  и крышкой для топлива","Fuel Tank Ass'y","Бак",1,null,{"v":0,"d":"0.00"},13.105,13.105,{"v":13.9,"d":"13.90"},"1200X530X32",{"v":0.2,"d":"0.20"},6,"PKG6"]
[7,"TK12-010-001",null,null,"Металлическая емкость с горловиной  и крышкой для топлива","Fuel Tank Ass'y","Бак",1,null,{"v":0,"d":"0.00"},13.105,13.105,{"v":13.9,"d":"13.90"},"1200X530X32",{"v":0.2,"d":"0.20"},7,"PKG7"]
[8,"TK12-010-001",null,null,"Металлическая емкость с горловиной  и крышкой для топлива","Fuel Tank Ass'y","Бак",1,null,{"v":0,"d":"0.00"},13.105,13.105,{"v":13.9,"d":"13.90"},"1200X530X32",{"v":0.2,"d":"0.20"},8,"PKG8"]
[9,"TK12-010-001",null,null,"Металлическая емкость с горловиной  и крышкой для топлива","Fuel Tank Ass'y","Бак",1,null,{"v":0,"d":"0.00"},13.105,13.105,{"v":13.9,"d":"13.90"},"1200X530X32",{"v":0.2,"d":"0.20"},9,"PKG9"]
[10,"TK12-010-001",null,null,"Металлическая емкость с горловиной  и крышкой для топлива","Fuel Tank Ass'y","Бак",1,null,{"v":0,"d":"0.00"},13.105,13.105,{"v":13.9,"d":"13.90"},"1200X530X32",{"v":0.2,"d":"0.20"},10,"PKG10"]
[11,"TK12-010-001",null,null,"Металлическая емкость с горловиной  и крышкой для топлива","Fuel Tank Ass'y","Бак",1,null,{"v":0,"d":"0.00"},13.105,13.105,{"v":13.9,"d":"13.90"},"1200X530X32",{"v":0.2,"d":"0.20"},11,"PKG11"]
[12,"TK12-010-001",null,null,"Металлическая емкость с горловиной  и крышкой для топлива","Fuel Tank Ass'y","Бак",1,null,{"v":0,"d":"0.00"},13.105,13.105,{"v":13.9,"d":"13.90"},"1200X530X32",{"v":0.2,"d":"0.20"},12,"PKG12"]
[13,"TK12-010-001",null,null,"Металлическая емкость с горловиной  и крышкой для топлива","Fuel Tank Ass'y","Бак",1,null,{"v":0,"d":"0.00"},13.105,13.105,{"v":13.9,"d":"13.90"},"1200X530X32",{"v":0.2,"d":"0.20"},13,"PKG13"]
[14,"TK12-008-013",null,null,"Металлический корпус цилиндрической формы, где происходит процесс сгорания топлива","Combustion Chamber","Камера",7,null,{"v":0,"d":"0.00"},{"v":350.7,"d":"350.70"},{"v":16.7,"d":"16.70"},351.54,"100X100X192",1.92,14,"PKG14"]
[15,"TK12-017-013",null,null,"Металлический корпус цилиндрической формы, где происходит процесс сгорания топлива","Combustion Chamber","Камера",7,null,{"v":0,"d":"0.00"},null,{"v":16.7,"d":"16.70"}]
[16,"TK12-024-013",null,null,"Металлический корпус цилиндрической формы, где происходит процесс сгорания топлива","Combustion Chamber","Камера",7,null,{"v":0,"d":"0.00"},null,{"v":16.7,"d":"16.70"}]
[17,"TK8-010-012",null,null,"Термостат 60º-90ºС — датчик для поддержания постоянной температуры, Алюминиевый корпус цилиндрической формы, D16мм с 2-мя электрическими контактами, Рис.12.","Thermostat Limit Control ","Термостат",60,null,{"v":0,"d":"0.00"},{"v":504,"d":"504.00"},{"v":0.1,"d":"0.10"},{"v":514.3,"d":"514.30"},"105X100X176",1.85,15,"PKG15"]
[18,"R20-15046",null,null,"Металлическая деталь круглой формы с лопастями и центральным отверстием для форсунки","Burner Head","Головка форсунки",40,null,{"v":0,"d":"0.00"},null,0.06]
[19,"0460S",null,null,"Металл, для распыления топлива в камере сгорания","Nozzle","Сопло",40,null,{"v":0,"d":"0.00"},null,0.01]
[20,"R20-15039",null,null,"Металлическая пластина круглой профилированной формы головки горелки для рассеивания воздушного потока пламени, где происходит процесс сгорания топлива, Рис.16.","Burner Head Blade",null,40,null,{"v":0,"d":"0.00"},null,0.01]
[21,"R20-15084",null,null,"Элемент воздушного насоса, соединительная трубка между крышкой насоса и корпусом насоса для подачи топлива, металл","Nipple","Ниппель",40,null,{"v":0,"d":"0.00"},null,0.03]
[22,"TK12-008-018",null,null,"Прокладка паронитовая, плоская, для уплотнения стыка, Рис.18.","Insulator  Plate","Прокладка паронитовая",40,null,{"v":0,"d":"0.00"},null,{"v":0.4,"d":"0.40"}]
[23,"TK12-008-019",null,null,"Диффузор — расширяющийся канал для воздуха, металлический, Рис.19.","Diffuser","Диффузор",40,null,{"v":0,"d":"0.00"},null,{"v":0.1,"d":"0.10"}]
[24,"R20-15026",null,null,"керамическая деталь прямоугольной формы с 2 электрическими контактами","Spark Plug","Свеча зажигания",40,null,{"v":0,"d":"0.00"},null,{"v":0.5,"d":"0.50"}]
[25,"TK12-008-021",null,null,"Прокладка паронитовая, плоская, для уплотнения стыка Корпуса вентилятора, Рис.21.","Blower Casing Fix Plate","помпа",40,{"$nulls":3},{"v":1.2,"d":"1.20"}]
[26,"R20-15043",null,null,"Корпус вентилятора, стальная улитка, для нагнетания воздуха, Рис.22.","Blower Casing "]
[27,"R20-15042",null,null,"Кронштейн стальной, для крепления электродвигателя вентилятора, Рис.23.","Inlet"]
[28,"TK12-008-024",null,null,"Электродвигатель вентилятора, 220В/0,55А, Рис.24.","Blower Motor"]
[29,"R20-15030",null,null,"Вентилятор, лопасти барабанного типа, Рис.25.","Blower Fan"]
[30,"TK12-008-026",null,null,"Датчик слежения за безопасным горением пламени","Photocell ","Фотоэлемент",40,null,{"v":0,"d":"0.00"},null,{"v":0.3,"d":"0.30"}]
[31,"R20-15047",null,null,"Кронштейн стальной, для крепления Датчика слежения за безопасным горением пламени, Рис.27.","Photocell B/K",null,40,null,{"v":0,"d":"0.00"},null,{"v":0.1,"d":"0.10"}]
[32,"TK12-008-028",null,null,"Трубка топливная, металлическая, топливного насоса, Рис.28.","Geard Pump Pipe",null,40,null,{"v":0,"d":"0.00"},null,{"v":0.1,"d":"0.10"}]
[33,"TK8-010-022",null,null,"Металлическая деталь круглой формы с лопастями и центральным отверстием для форсунки","Burner Head","Головка форсунки",40,null,{"v":0,"d":"0.00"},null,0.06]
[34,"1060S",null,null,"Латунная, для распыления топлива в камере сгорания","Nozzle","Сопло",40,9.82,{"v":392.8,"d":"392.80"},null,0.01]
[35,"TK12-024-016",null,null,"Металлическая пластина круглой профилированной формы головки горелки для рассеивания воздушного потока пламени, где происходит процесс сгорания топлива, Рис.16.","Burner Head Blade","Рассеиватель",40,1.08,{"v":43.2,"d":"43.20"},null,0.01]
[36,"TK8-000-023",null,null,"керамическая деталь прямоугольной формы с 2 электрическими контактами","Spark Plug","Свеча зажигания",40,{"v":2.6,"d":"2.60"},{"v":104,"d":"104.00"},null,{"v":0.5,"d":"0.50"}]
[37,"TK12-010-073",null,null,"Кронштейн стальной, для крепления Свечи зажигания, Рис.73.","Spark Plug Bracket","Кронштейн свечи зажигания",40,1.48,{"v":59.2,"d":"59.20"},null,{"v":0.2,"d":"0.20"}]
[38,"TK8-010-071",null,null,"Корпус вентилятора, стальная улитка, для нагнетания воздуха, Рис.70.","Siloco Fan Ass'y","Электромотор",40,34.37,{"v":1374.8,"d":"1,374.80"},null,{"v":3,"d":"3.00"}]
[39,"TK8-010-071-1",null,null,"Электродвигатель вентилятора, 220В/0,65А, Рис.71.","Siloco Motor Ass'y"]
[40,"TK8-010-071-2",null,null,"Помпа в сборе, вентилятор, Рис.72.","Siloco Fan "]
[41,"TK12-008-029",null,null,"Электродвигатель вентилятора и топливного насоса, 220В/1,5А, Рис.29.","Motor","Электромотор",10,{"v":49.1,"d":"49.10"},{"v":491,"d":"491.00"},null,{"v":2,"d":"2.00"}]
[42,"TK12-024-029",null,null,"Электродвигатель вентилятора и топливного насоса, 220В/1,8А, Рис.29.","Motor","Электромотор",16,{"v":49.1,"d":"49.10"},{"v":785.6,"d":"785.60"},null,{"v":2,"d":"2.00"}]
[43,"TK12-008-033",null,null,"Топливный насос, для подачи топлива в сопло, Рис.33.","Geard Pump ","Насос топливный",50,{"v":54,"d":"54.00"},{"v":2700,"d":"2,700.00"},null,0.75]
[44,"TK12-008-040",null,null,"Фильтр топливный, для улавливания частиц и воды, в пластиковом корпусе на дюралевой крышке с отв. под трубки, Рис.40.","Fuel filter ","Фильтр",40,2.75,{"v":110,"d":"110.00"},null,{"v":0.1,"d":"0.10"}]
[45,"TK8-007-040",null,null,"Лопасти вентилятора для создания потока воздуха, металл","Fan Ass'y","Вентилятор",40,{"v":2.6,"d":"2.60"},{"v":104,"d":"104.00"},null,{"v":0.3,"d":"0.30"}]
[46,"TK8-010-041",null,null,"Трансформатор, для передачи импульса высокого напряжения на свечу зажигания, металл, 220/230В, 50/60Гц","Igniter","Катушка ",150,7.56,{"v":1134,"d":"1,134.00"},null,{"v":0.4,"d":"0.40"}]
[47,"TK12-008-048",null,null,"Металлическая решетка для защиты от попадания посторонних предметов внутрь кожуха ","Fan Guard(Steel)","Решётка",20,4.91,{"v":98.2,"d":"98.20"},null,{"v":0.2,"d":"0.20"}]
[48,"TK8-010-044",null,null,"Металлическая решетка для защиты от попадания посторонних предметов внутрь кожуха ","Fan Guard(Steel)","Решётка",20,6.48,{"v":129.60000000000002,"d":"129.60"},null,{"v":0.2,"d":"0.20"}]
[49,"TK12-024-048",null,null,"Металлическая решетка для защиты от попадания посторонних предметов внутрь кожуха ","Fan Guard(Steel)","Решётка",20,6.48,{"v":129.60000000000002,"d":"129.60"},null,{"v":0.2,"d":"0.20"}]
[50,"TK12-008-049",null,null,"Электронная Плата прямоугольной формы с интегральной схемой, контролирующей защитные и операционные функции пушки, сталь, медь, припой","P.C.B","Плата",130,19.64,{"v":2553.2000000000003,"d":"2,553.20"},null,{"v":0.2,"d":"0.20"}]
[51,"TK8-002-045-2",null,null,"Термистор — Терморезистор — полупроводниковый резистор, в котором используется зависимость электрического сопротивления полупроводникового материала от температуры, для автоматического управления электроникой, Рис.51.","Thermistor","Термистор",30,0.99,{"v":29.7,"d":"29.70"},null,{"v":0.1,"d":"0.10"}]
[52,"TK8-000-046",null,null,"стеклянная колба с металлическими контактами","Fuse","Предохранитель",60,0.22,{"v":13.2,"d":"13.20"},null,0.05]
[53,"TK8-000-047",null,null,"металлическая гайка для фиксации верхней и нижней частей кожуха между собой","Clip Nut","Гайка",100,null,{"v":0,"d":"0.00"},null,0.02]
[54,"TK8-005-056",null,null,"Труба изогнутая металлическая, крепящаяся к основанию спереди, для удобства транспортировки пушки","Front Handle","Рукоятка",10,4.86,{"v":48.6,"d":"48.60"},null,0.27]
[55,"TK8-005-057",null,null,"Труба изогнутая металлическая, крепящаяся к основанию сзади, для удобства транспортировки пушки","Rear Handle","Рукоятка",10,4.86,{"v":48.6,"d":"48.60"},null,{"v":0.3,"d":"0.30"}]
[56,"TK8-005-059",null,null,"Стержень металлический, к которому крепятся колеса пушки","Wheel Axle","Ось",10,2.38,{"v":23.799999999999997,"d":"23.80"},null,{"v":0.1,"d":"0.10"}]
[57,"TK8-003-059-1",null,null,"плоское металлическое крепёжное изделие круглой формы с центральным отверстием для уплотнения резьбовых соединений","Washer ","Шайба",10,null,{"v":0,"d":"0.00"},null,0.01]
[58,"TK8-003-059-2",null,null,"металлическое упругое крепление в виде проволочного стержня полукруглого сечения, согнутого пополам с образованием ушка в месте сгиба, для скрепления деталей, либо для предотвращения самоотвинчивания гаек","Pin","Шплинт",10,null,{"v":0,"d":"0.00"},null,0.01]
[59,"TK8-000-060",null,null,"Колесо резиновое с металлическим диском для транспортировки пушки","Wheel ","Колесо",10,6.75,{"v":67.5,"d":"67.50"},null,{"v":0.3,"d":"0.30"}]
[60,"TK8-005-063",null,null,"Подставка, опора обогревателя, изогнутая металлическая трубка, Рис.64.","Adjustable Pipe Support","Трубка",10,3.93,{"v":39.300000000000004,"d":"39.30"},null,{"v":0.2,"d":"0.20"}]
[61,"TK8-000-065",null,null,"Кронштейн оси задних колёс, стальной, Z-формы, Рис.66.","Wheel Support Bracket","Кронштейн",10,3.24,{"v":32.400000000000006,"d":"32.40"},null,{"v":0.2,"d":"0.20"}]
[62,"TK8-000-066",null,null,"Кронштейн оси задних колёс, стальной, охватывающий, Рис.67.","Shaft Fix  Bracket","Кронштейн",10,{"v":0.5,"d":"0.50"},{"v":5,"d":"5.00"},null,{"v":0.3,"d":"0.30"}]
[63,"TK12-008-079",null,null,"Труба для отвода газов, цилиндрическая, стальная, Рис.75.","Smoke Pipe","Труба ",25,4.91,122.75,null,{"v":0.2,"d":"0.20"}]
[64,"PT1/4. ∮5.5",null,null,"Элемент воздушного насоса, соединительная трубка между крышкой насоса и корпусом насоса для подачи топлива, металл","Nipple","Ниппель",60,{"v":0.5,"d":"0.50"},{"v":30,"d":"30.00"},null,0.03]
[65,"TK12-008-037",null,null,"Элемент топливного фильтра, стяжная гайка крепления топливной трубки к фильтру, металл, Рис.41.","Fuel Hose-B","Гайка топливной трубки",25,1.18,{"v":29.5,"d":"29.50"},null,{"v":0.1,"d":"0.10"}]
[66,"PT1/4. M12 ∮5.5",null,null,"Элемент топливного насоса, соединительная трубка между крышкой насоса и трубки для подачи топлива, металл, Рис.41.","Nipple","Ниппель",20,{"v":0.5,"d":"0.50"},{"v":10,"d":"10.00"},null,0.03]
[67,"M12",null,null,"металлическое крепёжное изделие в виде детали с резьбовым отверстием, М12","Nut","Гайка",20,{"v":0.5,"d":"0.50"},{"v":10,"d":"10.00"},null,0.02]
[68,"TK12-008-036",null,null,"Топливная трубка, соединяет крышку насоса с топливным фильтром, металл, Рис.36.","Fuel Hose-A","Трубка",20,1.18,{"v":23.599999999999998,"d":"23.60"},null,{"v":0.1,"d":"0.10"}]
[69,"TK12-008-038",null,null,"Топливная трубка, соединяет крышку насоса с бензобаком, обратка, металл, Рис.36.","Return Hose","Трубка",20,null,{"v":0,"d":"0.00"},null,{"v":0.2,"d":"0.20"}]
[{"$nulls":7},{"v":1740,"d":"1,740"},null,null,994.54,null,{"v":1014.54,"d":"1,014.54"},null,{"v":5.9719999999999995,"d":"5.97"}]
[{"$nulls":12},"GW",null,"CBM"]

{"sheet":"ПУШКИ ТЕПЛОВЫЕ (2)","index":3,"n_rows":190,"n_cols":39,"rows_kept":190,"merged":[[1,1,1,12],[7,2,7,12],[9,4,9,5],[12,1,12,9],[15,2,15,4],[15,5,15,9],[19,2,19,9],[20,2,20,9],[23,2,23,9],[24,3,24,5],[24,7,24,9],[27,1,27,9],[30,2,30,4],[34,2,34,9],[35,2,35,9],[38,2,38,9],[39,4,39,6],[39,8,39,9],[42,1,42,3],[47,2,47,3],[48,2,48,3],[55,1,55,5],[58,2,58,5],[60,2,60,3],[60,4,60,5],[62,2,62,5],[64,3,64,5],[66,2,66,5],[68,2,68,3],[68,4,68,5],[70,1,70,6],[73,2,73,6],[79,2,79,6],[81,2,81,6],[84,2,84,3],[84,5,84,6],[87,1,87,6],[87,28,87,32],[87,34,87,38],[88,26,88,27],[89,26,89,27],[90,2,90,6],[96,2,96,6],[98,2,98,6],[98,35,98,36],[101,2,101,3],[101,5,101,6],[105,1,105,7],[105,37,105,38],[109,2,109,7],[114,26,114,27],[117,2,117,7],[120,2,120,7],[123,4,123,5],[131,1,131,6],[134,2,134,6],[140,2,140,6],[143,2,143,6],[145,4,145,6],[146,2,146,3],[146,5,146,6],[149,1,149,7],[153,2,153,7],[159,2,159,7],[162,2,162,7],[166,3,166,5],[166,6,166,7],[169,4,169,5],[172,1,172,4],[175,2,175,4],[181,2,181,4],[183,2,183,4],[189,2,189,4]],"flags":["formulas_cached_only"]}
[]
[null,"ПУШКИ ТЕПЛОВЫЕ ЭЛЕКТРИЧЕСКИЕ"]
[null,"Технические параметры","ТП 2ЕР","ТП 2Е","ТП 3Е","ТП 5Е","ТП 2ЕК","ТП 3ЕК","ТП 5ЕК","ТП 9ЕК","ТП 15ЕК","ТП 22ЕК","ТП 30ЕК"]
[null,"Потребляемая мощность, кВт",2,2,3,5,2,3,5,9,15,22,30]
[null,"Напряжение /частота сети, В/Гц","230/50","230/50","230/50","380/50","230/50","230/50","380/50","380/50","380/50","380/50","380/50"]
[null,"Режимы мощности, Вт","1000/2000","25/1000/2000","40/1500/3000","40/2500/5000","25/1000/2000","30/1500/3000","30/2500/5000","52/4500/9000","95/5000/10000/15000","170/11000/22000","170/15000/30000"]
[null,"Поток воздуха, м³/ч",97,210,510,510,279,298,365,474,941,1428,1441]
[null,"Защита от перегрева (ткрмореле)","есть"]
[null,"Площадь нагрева, м³",60,60,90,150,60,90,150,267,445,653,900]
[null,"Габаритные размеры, мм","189×176×192 ","290х250х240","400х250х290",null,"336x272x438 ","336x272x438 ","365x335x488","402x390x558","545x522x848","614x610x1001 ","614x610x1001 "]
[null,"Вес, кг",2.4,4,5.1,5.5,4.2,4.8,7,10.2,18.7,28.2,29.3]
[]
[null,"ПУШКИ ТЕПЛОВЫЕ ЭЛЕКТРИЧЕСКИЕ (Ижевск) - прямоугольные"]
[null,"Технические параметры","ТП2ЕМ","ТП3ЕМ","ТП5ЕМ","ТП5ЕТ","ТП9ЕТ","ТП12ЕТ","ТП18ЕТ","ТП30ЕТ"]
[null,"Максимальная потребляемая мощность, кВт",2,3,4.5,4.5,9,12,18,30]
[null,"Напряжение /частота сети, В/Гц","230/50",null,null,"380/50"]
[null,"Режимы мощности, Вт","0,03 / 1,0 / 2,0","0,03 / 1,5 / 3,0","0,04 / 3,0 / 4,5","0,04 / 3,0 / 4,5","0,04 / 4,5 / 9,0","0,11 / 6,0 / 12,0","0,11 / 9,0 / 18,0","0,11 / 15,0 / 30,0"]
[null,"Максимальный потребляемый ток, А  ",9.2,13.6,20.4,6.8,13.6,18.2,27.3,45.5]
[null,"Поток воздуха, м³/ч",140,300,400,400,820,1000,1000,1700]
[null,"Максимальная температура нагрева воздуха, °С",40]
[null,"Защита от перегрева (ткрмореле)","есть"]
[null,"Функция автоматического отключения","нет","нет","есть","есть","есть","есть","есть","есть"]
[null,"Кнопка перезапуска","нет","нет","нет","нет","нет","есть","есть","есть"]
[null,"Степень защиты","IP21"]
[null,"Габаритные размеры (ДхШхВ), мм","275х235х350","345х290х425",null,null,"410х370х510","590х430х580"]
[null,"Вес, кг",3,6.5,7.5,7.5,12,20.5,20.5,23]
[]
[null,"ПУШКИ ТЕПЛОВЫЕ ЭЛЕКТРИЧЕСКИЕ (Ижевск) - круглые"]
[null,"Технические параметры","ТП2ЕКМ","ТП3ЕКМ","ТП5ЕКМ","ТП5ЕКТ","ТП9ЕКТ","ТП15ЕКТ","ТП22ЕКТ","ТП30ЕКТ"]
[null,"Максимальная потребляемая мощность, кВт",2,3,4.5,4.5,9,15,24,30]
[null,"Напряжение /частота сети, В/Гц","230/50",null,null,"380/50","380/50","380/50","380/50","380/50"]
[null,"Режимы мощности, Вт","0,03 / 1,0 / 2,0","0,03 / 1,5 / 3,0","0,04 / 3,0 / 4,5","0,04 / 3,0 / 4,5","0,04 / 4,5 / 9,0","0,11 / 7,5 / 15,0","0,11 / 12,0 / 24,0","0,14 / 15,0 / 30,0"]
[null,"Максимальный потребляемый ток, А  ",9.2,13.6,20.4,6.8,13.6,22.8,36.5,45.5]
[null,"Поток воздуха, м³/ч",140,300,400,400,820,1700,2030,2030]
[null,"Максимальная температура нагрева воздуха, °С",40]
[null,"Защита от перегрева (ткрмореле)","есть"]
[null,"Функция автоматического отключения","нет","нет","есть","есть","есть","есть","есть","есть"]
[null,"Кнопка перезапуска","нет","нет","нет","нет","нет","есть","есть","есть"]
[null,"Степень защиты","IP21"]
[null,"Габаритные размеры (ДхШхВ), мм","260х240х350","270х240х350","360х350х430",null,null,"530х430х540","670х430х540"]
[null,"Вес, кг",3,7.6,9,9,10.6,18,28,28]
[]
[null,"ГАЗОВЫЙ ИНФРАКРАСНЫЙ ОБОГРЕВАТЕЛЬ "]
[null,"Технические параметры","ТП 4ГИ","ТП 3Г"]
[null,"Максимальная тепловая мощность, кВт",4.1,3.2]
[null,"Режимы тепловой мощности, кВт","1,4 / 2,75 / 4,1",3.2]
[null,"Расход топлива, кг/ч",0.29,0.23]
[null,"Тип топлива","пропан/бутан"]
[null,"Давление газа, мбар ","28-30"]
[null,"Площадь нагрева, м³",32,20]
[null,"Датчик кислорода","есть","есть"]
[null,"Тип зажигания","пьезо","пьезо"]
[null,"Габаритные размеры, мм","730х420х220","425х290х210"]
[null,"Вес, кг",9.3,2.2]
[]
[null,"ПУШКИ ТЕПЛОВЫЕ ГАЗОВЫЕ"]
[null,"Технические параметры","ТП 12Г","ТП 15Г","ТП 30Г","ТП 44Г"]
[null,"Максимальная мощность, кВт",12,16,30,44]
[null,"Напряжение /частота сети, В/Гц","230/50"]
[null,"Режимы мощности, кВт",12,"10/12/16","20/25/30","33/39/44"]
[null,"Поток воздуха, м³/ч",510,null,680]
[null,"Расход топлива, кг/ч",0.86,"0,7/0,8/1,1","1,5/1,8/2,0","2,4/2,8/3,1"]
[null,"Тип топлива","пропан/бутан"]
[null,"Максимальное время работы, ч",15,19,31,19]
[null,"Термореле ","есть (65С°)","есть (70С°)"]
[null,"Максимальная температура на выходе, С°",247,255,260,328]
[null,"Тип зажигания","пьезо"]
[null,"Габаритные размеры, мм","460х180х330","460х180х330","640х220х390","640х220х390"]
[null,"Вес, кг",5.1,null,8]
[]
[null,"ПУШКИ ТЕПЛОВЫЕ ДИЗЕЛЬНЫЕ"]
[null,"Технические параметры","ТП 14Д","ТП 21Д","ТП 37Д","ТП 52Д","ТП 63Д"]
[null,"Максимальная мощность, кВт",13,21,37,51,63]
[null,"Напряжение /частота сети, В/Гц","230/50"]
[null,"Поток воздуха, м³/ч",289,408,918,1070,1138]
[null,"Максимальная температура на выходе, С°",388,393,404,516,649]
[null,"Приблизительная площадь обогрева м³",249,385,702,974,1200]
[null,"Расход топлива, л/ч",1.32,2,3.6,5.1,6.2]
[null,"Объём топливного бака, л",19,19,38,50,50]
[null,"Тип топлива","керосин/ дизельное"]
[null,"Максимальное время работы, ч",14,9,10,9.5,8]
[null,"Тип зажигания","свеча зажигания"]
[null,"Термостат","нет","есть","есть","есть","есть"]
[null,"Колеса","нет","нет","да (10\")","да (10\")","да (10\")"]
[null,"Габаритные размеры, мм","760х340х390",null,"940х550х640","1060х600х650"]
[null,"Вес, кг",12.7,12.7,23,26.3,27.7]
[]
[null,"ПУШКИ ТЕПЛОВЫЕ ДИЗЕЛЬНЫЕ cерия EF (2012)",{"$nulls":26},"Economy",{"$nulls":5},"Professional"]
[null,"Технические параметры","ТП 45Д","ТП 75Д","ТП 125Д","ТП 175Д","ТП 215Д",{"$nulls":19},"Model No.",null,"EF45","EF75","EF125","EF175","EF215","PF75","PF125","PF175","PF215","PF400","PF650"]
[null,"Максимальная мощность, кВт",14,22,37,51,63,{"$nulls":19},"Brand",null,"Turbo Heat",{"$nulls":5},"Paseco PRO"]
[null,"Напряжение /частота сети, В/Гц","220/50",{"$nulls":23},"Выход (60Hz)","БТУ",{"v":45000,"d":"45,000"},{"v":75000,"d":"75,000"},{"v":125000,"d":"125,000"},{"v":175000,"d":"175,000"},{"v":215000,"d":"215,000"},{"v":75000,"d":"75,000"},{"v":125000,"d":"125,000"},{"v":175000,"d":"175,000"},{"v":215000,"d":"215,000"},{"v":400000,"d":"400,000"},{"v":650000,"d":"650,000"}]
[null,"Поток воздуха, м³/ч",297,357,765,934,1036,{"$nulls":19},"Выход (50Hz)","kW",12.5,16.5,{"v":29,"d":"29.0"},{"v":41,"d":"41.0"},49.5,16.5,{"v":29,"d":"29.0"},{"v":41,"d":"41.0"},49.5,{"v":100,"d":"100.0"},{"v":150,"d":"150.0"}]
[null,"Максимальная температура на выходе, С°",329,370,420,520,600,{"$nulls":19},"Электровыход",null,"220V/50Hz // 120V/60Hz(опционально)"]
[null,"Площадь обогрева, м²",95,130,232,340,430,{"$nulls":19},"Топливо",null,"дизельное топливо"]
[null,"Расход топлива, л/ч",1.3,1.7,3,4.3,5.2,{"$nulls":19},"Объём топливного бака (л)",null,19,19,38,49,49,19,38,49,49,110,110]
[null,"Объём топливного бака, л",19,19,38,49,49,{"$nulls":19},"Расход топлива (л/ч)",null,1.3,1.72,3,4.3,5.2,2,3,4.3,5.2,11.4,18.5]
[null,"Тип топлива","керосин/ дизельное",{"$nulls":23},"Время работы без дозаправки (приблизительно)",null,15,11,13,11,10,11.2,13,11,10,9.6,6]
[null,"Время работы без дозаправки, ч",15,11,13,11,10,{"$nulls":19},"Эффективная площадь обогрева (m2)",null,95,130,232,340,430,130,232,340,430,790,1280]
[null,"Тип зажигания","свеча зажигания",{"$nulls":23},"Кол-во в контейнере (20'/40'HQ)",null,"230/575",null,"128/339","100/274",null,"230/575","128/339","100/274",null,"-/102","-/42"]
[null,"Термостат","нет","нет","есть","есть","есть",{"$nulls":19},"Устройства безопасности","Фотоэлемент","O","O","O","O","O","O","O","O","O","O","O"]
[null,"Колеса","нет","нет","есть","есть","есть",{"$nulls":20},"BI-Metal","O","O","O","O","O","O","O","O","O","O","O"]
[null,"Габаритные размеры, мм","813х347х428",null,"945х423х525","1080х460х525",{"$nulls":21},"Предохранитель","O","O","O","O","O","O","O","O","O","O","O"]
[null,"Вес, кг",12.2,12.2,22.6,25.3,26.3,{"$nulls":19},"Шкала расхода топлива",null,"O","O","O","O","O","O","O","O","O","O","O"]
[{"$nulls":26},"Выключатель",null,"O","O","O","O","O","O","O","O","O","O","O"]
[{"$nulls":26},"Насос давления",{"$nulls":10},"O","O"]
[null,"ПУШКИ ТЕПЛОВЫЕ ДИЗЕЛЬНЫЕ cерия РF (2012)",{"$nulls":24},"Цвет","основной","Красный или темно-серый",{"$nulls":5},"Глянцевый черный",null,null,"Оранжевый / Белый"]
[null,"Технические параметры","ТП 75ДП","ТП 125ДП","ТП 175ДП","ТП 215ДП","ТП 400ДП","ТП 650ДП",{"$nulls":18},"Защита спереди",{"$nulls":3},"N/A","N/A","N/A","O","N/A","N/A","N/A","N/A","N/A"]
[null,"Максимальная тепловая мощность (LOW), кВт",12.5,23.5,33,40," -"," -",{"$nulls":18},"Ручки для удобной перевозки",null,"O","O","N/A","N/A","N/A","O","N/A","N/A","N/A","N/A","N/A"]
[null,"Максимальная тепловая мощность (HIGH), кВт",22,37,52,63,117,150,{"$nulls":18},"LED дисплей (Работа& сигнал ошибки)",null,"O","O","O","O","O","O","O","O","O","O","O"]
[null,"Напряжение /частота сети, В/Гц","220/50",{"$nulls":23},"Сливной болт",null,"N/A","N/A","O","O","O","O","O","O","O","O","O"]
[null,"Поток воздуха, м³/ч",357,765,934,1036,2124,5182,{"$nulls":18},"Встроенный термостат",{"$nulls":3},"O","O","O","N/A","O","O","O","O","O"]
[null,"Максимальная температура на выходе, С°",370,420,520,600,450,360,{"$nulls":18},"LED экран цифровой диагностики (Температура комнаты & ошибка)",{"$nulls":7},"O","O","O","O","O"]
[null,"Площадь обогрева (LOW), м²",93,185,260,325," -"," -",{"$nulls":18},"AP шкала",{"$nulls":7},"O","O","O","N/A","N/A"]
[null,"Площадь обогрева (HIGH), м²",130,232,340,430,790,1280,{"$nulls":18},"Устройство для шнура",{"$nulls":7},"O","O","O","O"]
[null,"Расход топлива (LOW), л/ч",1.3,2.4,3.4,4.2," -"," -",{"$nulls":18},"Двойной режим  (Мощный / Энергосберегающий режим)",{"$nulls":6},"O","O","O","O"]
[null,"Расход топлива (HIGH), л/ч",2,3,4.3,5.2,11.4,18.5,{"$nulls":18},"Энергосберегающий режим","Потребление топлива (Приблиз. л / ч)",{"$nulls":5},1.29,2.43,3.43,4.15]
[null,"Объём топливного бака, л",19,38,49,49,110,189,{"$nulls":18},"Энергосберегающий режим","Продолжительность работы (Приблиз. л)",{"$nulls":5},15,16,14,12]
[null,"Тип топлива","керосин/ дизельное",{"$nulls":23},"LED выключатель",{"$nulls":6},"O","O","O","O","O","O"]
[null,"Время работы без дозаправки (LOW), ч",15,16,14,12," -"," -",{"$nulls":18},"Пара колес","10\" 5 спиц (без камеры)","N/A","N/A",{"$nulls":3},"N/A","O","O","O"]
[null,"Время работы без дозаправки (HIGH), ч",11.2,13,11,10,10,10,{"$nulls":19},"12\" Пневмоколеса",{"$nulls":9},"O","O"]
[null,"Тип зажигания","свеча зажигания",{"$nulls":24},"10\" Пневмоколеса","N/A","N/A","O","O","O","N/A"]
[null,"Термостат","есть","есть","есть","есть","есть","есть",{"$nulls":18},"Обычная ручка","Передняя (M)","N/A","N/A","O",null,null,"N/A","O"]
[null,"Колеса","нет","есть","есть","есть","есть","есть",{"$nulls":19},"Задняя (M)","N/A","N/A"]
[null,"Габаритные размеры, мм","813х347х428","945х423х525","1080х460х525",null,"1470х650х675","1690х770х1275",{"$nulls":19},"Передняя (L)","N/A","N/A",null,"O","O","N/A",null,"O","O","Front (L)","Front (L)"]
[null,"Вес, кг",12.2,24.7,27.3,28.3,68,125,{"$nulls":19},"Задняя (L)","N/A","N/A",{"$nulls":3},"N/A",{"$nulls":3},"Rear (L)","Rear (L)"]
[{"$nulls":26},"Изогнутая высокая задняя ручка","Задняя (M)","N/A","N/A",{"$nulls":4},"O",{"$nulls":3},"S/Handle(L)"]
[{"$nulls":27},"Задняя (L)","N/A","N/A",{"$nulls":3},"N/A",null,"O","O"]
[]
[{"$nulls":26},"Напрявляющая вентиляционная решетка",null,"N/A","N/A","N/A","N/A","N/A","N/A","N/A","O","O","N/A","N/A"]
[]
[]
[null,"ПУШКИ ТЕПЛОВЫЕ ДИЗЕЛЬНЫЕ \"Standart\" (Корея) (2013)"]
[null,"Технические параметры","ТП 14ДБ","ТП 22ДБ","ТП 37ДБ","ТП 52ДБ","ТП 63ДБ"]
[null,"Максимальная мощность, кВт",14,22,37,51,63]
[null,"Напряжение /частота сети, В/Гц","230/50"]
[null,"Поток воздуха, м³/ч",297,357,765,934,1036]
[null,"Максимальная температура на выходе, С°",329,370,420,520,600]
[null,"Эффективная площадь обогрева, м²",95,130,232,340,430]
[null,"Расход топлива, л/ч",1.3,1.7,3,4.3,5.2]
[null,"Объём топливного бака, л",19,19,38,49,49]
[null,"Тип топлива","керосин/ дизельное"]
[null,"Время работы без дозаправки, ч",15,11,13,11,9]
[null,"Потребляемая мощность, Вт",103,103,117,117,200]
[null,"Тип зажигания","свеча зажигания"]
[null,"Термостат","нет","нет","есть","есть","есть"]
[null,"Колеса","нет","нет","10\" пневматические"]
[null,"Габаритные размеры, мм","760х297х394",null,"1150х504х832","1292х544х858"]
[null,"Вес, кг",12.2,12.2,24.7,27.3,28.3]
[]
[null,"ПУШКИ ТЕПЛОВЫЕ ДИЗЕЛЬНЫЕ \"Professional\" (Корея) (2013)"]
[null,"Технические параметры","ТП 22ДП","ТП 37ДП","ТП 52ДП","ТП 63ДП","ТП 117ДП","ТП 150ДП"]
[null,"Максимальная тепловая мощность (LOW/ MID/ HIGH), кВт"," - /- / 22","29 / 33 / 37","44/ 48/ 52","55/ 59/ 63"," -/ - / 117"," -/ -/ 150"]
[null,"Три режима мощности LOW, MID, HIGH","нет","есть","есть","есть","нет","нет"]
[null,"Напряжение /частота сети, В/Гц","230/50"]
[null,"Поток воздуха, м³/ч",357,765,934,1036,2124,5182]
[null,"Максимальная температура на выходе, С°",370,420,520,600,450,360]
[null,"Эффективная площадь обогрева, м²",130,232,340,430,790,1280]
[null,"Расход топлива (LOW/ MID/ HIGH), л/ч"," -/ -/ 1,7","2,4/ 2,7/ 3","3,4/ 3,9/ 4,3","4,1/ 4,6/ 5,2"," -/ -/ 11,4"," -/ -/ 18,5"]
[null,"Объём топливного бака, л",19,38,49,49,110,189]
[null,"Тип топлива","керосин/ дизельное"]
[null,"Время работы без дозаправки  (LOW/ MID/ HIGH), ч"," -/ -/ 11","16/ 14/ 13","14/ 13/ 11"," 12/ 11/ 9"," -/ -/ 10"," -/ -/ 10"]
[null,"Потребляемая мощность, Вт",103,117,117,200,235,300]
[null,"Тип зажигания","свеча зажигания"]
[null,"Термостат","есть","есть","есть","есть","есть","есть"]
[null,"Цифровой дисплей (температура/ ошибка)","нет","есть","есть","есть","есть","есть"]
[null,"Выключатель с подсветкой","есть","есть","есть","есть","есть","есть"]
[null,"Колеса","нет","пластиковые 10\"",null,null,"пластиковые 12\""]
[null,"Держатель электрокабеля","нет","есть","есть","есть","есть","нет"]
[null,"Пылезащищенный выключатель","есть","есть","есть","есть","есть","есть"]
[null,"Габаритные размеры, мм","760х297х394","1150х504х832","1292х544х858",null,"1470х650х675","1690х770х1275"]
[null,"Вес, кг",12.2,24.3,27,28,68,125]
[]
[null,"ПУШКИ ТЕПЛОВЫЕ ДИЗЕЛЬНЫЕ НЕПРЯМОГО НАГРЕВА \"Premium\" (Корея) (2013)"]
[null,"Технические параметры","ТП 25ДН ","ТП 50ДН ","ТП 70ДН "]
[null,"Максимальная тепловая мощность, кВт",25,50,70]
[null,"Напряжение /частота сети, В/Гц","230/50"]
[null,"Поток воздуха, м³/ч",329,1203,1204]
[null,"Эффективная площадь обогрева, м²",135,280,400]
[null,"Расход топлива, л/ч",1.8,3.9,5.7]
[null,"Объём топливного бака, л",50,80,80]
[null,"Потребляемая мощность, Вт",280,335,335]
[null,"Тип топлива","керосин/дизельное "]
[null,"Время работы без дозаправки, ч",28,20,15]
[null,"Тип зажигания","свеча зажигания"]
[null,"Термостат","есть","есть","есть"]
[null,"Цифровой дисплей (температура/ ошибка)","есть","есть","есть"]
[null,"Колеса","есть","есть","есть"]
[null,"Габаритные размеры, мм","1050х440х550","1240х540х750","1360х540х750"]
[null,"Вес, кг",39,75,75]
[null,"Предохранитель","250В/5А"]

{"sheet":"Спец.ТК80.170.240","index":4,"n_rows":115,"n_cols":10,"rows_kept":115,"merged":[[2,0,2,1],[2,2,2,3],[2,4,2,5],[2,6,2,7],[23,9,37,9],[33,3,37,3],[109,5,111,5],[109,7,111,7]],"flags":["formulas_cached_only"]}
["2013 Parts List : TK-80ID~240ID"]
["Dongil Precision Industrial Co., Ltd.",{"$nulls":6},"(Unit : USD)"]
["Model No.",null,"TK-80ID",null,"TK-170ID",null,"TK-240ID"]
["No.","Parts Name","Parts No.","Unit Price","Parts No.","Unit Price","Parts No.","Unit Price"]
[1,"Fuel Tank Ass'y","TK12-008-001",{"v":50,"d":"50.00"},{"$nulls":4},"по 5 шт."]
[{"$nulls":4},"TK12-010-001",{"v":63.33333333333333,"d":"63.33"},"TK12-010-001",{"v":70.37037037037037,"d":"70.37"}]
[3,"Fuel Gauge Ass'y","TK8-003-003",{"v":2.4222222222222225,"d":"2.42"},"TK8-003-003",{"v":2.4222222222222225,"d":"2.42"},"TK8-003-003",{"v":2.6913580246913584,"d":"2.69"}]
["3-1","Fuel Gauge Packing","TK8-003-003-1",null,"TK8-003-003-1",0,"TK8-003-003-1",0]
[4,"Pumping Pipe Ass'y","TK12-008-004",{"v":3.333333333333333,"d":"3.33"}]
[{"$nulls":4},"TK12-024-004",{"v":3.333333333333333,"d":"3.33"},"TK12-024-004",{"v":3.7037037037037033,"d":"3.70"}]
["4-1","Pumping Pipe  Packing","TK12-008-004-1",null,"TK12-008-004-1",null,"TK12-008-004-1"]
[5,"Fuel Cap ","TK8-000-005",{"v":2.4222222222222225,"d":"2.42"},"TK8-000-005",{"v":2.4222222222222225,"d":"2.42"},"TK8-000-005",{"v":2.6913580246913584,"d":"2.69"},"15шт."]
["5-1","Fuel Cap Packing","TK8-000-005-1",null,"TK8-000-005-1",0,"TK8-000-005-1",0]
[6,"Power Cord ","TK8-002-006",{"v":2.7777777777777777,"d":"2.78"}]
[{"$nulls":4},"TK8-010-006",{"v":2.7777777777777777,"d":"2.78"},"TK8-010-006",{"v":3.0864197530864197,"d":"3.09"}]
[7,"Power Switch","TK8-000-007",{"v":0.38888888888888884,"d":"0.39"},"TK8-000-007",{"v":0.38888888888888884,"d":"0.39"},"TK8-000-007",{"v":0.4320987654320987,"d":"0.43"}]
[8,"Window Display","TK8-000-008",{"v":0.3666666666666667,"d":"0.37"},"TK8-000-008",{"v":0.3666666666666667,"d":"0.37"},"TK8-000-008",{"v":0.40740740740740744,"d":"0.41"}]
[9,"Thermostat Control Knob","TK8-000-009",{"v":0.303030303030303,"d":"0.30"},"TK8-000-009",{"v":0.303030303030303,"d":"0.30"},"TK8-000-009",{"v":0.33670033670033667,"d":"0.34"}]
[10,"Lower Shell","TK12-008-010",{"v":8.377777777777778,"d":"8.38"},"TK12-017-010",{"v":10,"d":"10.00"},"TK12-024-010",{"v":11.11111111111111,"d":"11.11"}]
[11,"Gasket","TK12-008-011",{"v":3.03030303030303,"d":"3.03"},null,0,null,0]
[12,"Thermostat Limit Control ","TK8-010-012",{"v":1.4333333333333333,"d":"1.43"},"TK8-010-012",{"v":1.4333333333333333,"d":"1.43"},"TK8-010-012",{"v":1.5925925925925926,"d":"1.59"},"60 шт."]
["12-1","Thermostat Bracket","TK8-002-012-1",{"v":0.505050505050505,"d":"0.51"},"TK8-002-012-1",{"v":0.505050505050505,"d":"0.51"},"TK8-002-012-1",{"v":0.5611672278338944,"d":"0.56"}]
[13,"Combustion Chamber","TK12-008-013",{"v":121.21212121212122,"d":"121.21"},"TK12-017-013",{"v":151.51515151515153,"d":"151.52"},"TK12-024-013",{"v":168.35016835016836,"d":"168.35"},"по 7 шт."]
[14,"Burner Head","R20-15046",{"v":3.333333333333333,"d":"3.33"},"TK8-010-022",{"v":3.03030303030303,"d":"3.03"},"TK8-010-022",{"v":3.3670033670033663,"d":"3.37"},null,"20шт."]
[15,"Nozzle","0460S",{"v":10.101010101010102,"d":"10.10"},"1060S",{"v":10.101010101010102,"d":"10.10"},"12560S",{"v":11.22334455667789,"d":"11.22"}]
[16,"Burner Head Blade","R20-15039",{"$nulls":5},"по 20 шт."]
[{"$nulls":3},{"v":1.1111111111111112,"d":"1.11"},"TK12-024-016",{"v":1.1111111111111112,"d":"1.11"},"TK12-024-016",{"v":1.2345679012345678,"d":"1.23"}]
[17,"Nipple","R20-15084",{"v":0.888888888888889,"d":"0.89"},"R20-15084",{"v":0.888888888888889,"d":"0.89"},"R20-15084",{"v":0.9876543209876544,"d":"0.99"}]
[18,"Insulator  Plate","TK12-008-018",{"v":2.5252525252525255,"d":"2.53"},null,0,null,0,"по 50 шт."]
[19,"Diffuser","TK12-008-019",{"v":2.2222222222222223,"d":"2.22"}]
[{"$nulls":4},"TK8-010-075",{"v":2.2222222222222223,"d":"2.22"},"TK8-010-075",{"v":2.4691358024691357,"d":"2.47"}]
[20,"Spark Plug","R20-15026",{"v":2.6666666666666665,"d":"2.67"},{"$nulls":3},{"v":2.962962962962963,"d":"2.96"}]
[{"$nulls":4},"TK8-000-023",{"v":2.6666666666666665,"d":"2.67"},"TK8-000-023"]
[21,"Blower Casing Fix Plate","TK12-008-021",{"v":20.2,"d":"20.20"},null,0,null,0]
[22,"Blower Casing ","R20-15043",null,null,0,null,0]
[23,"Inlet","R20-15042",null,null,0,null,0]
[24,"Blower Motor","TK12-008-024",null,null,0,null,0]
[25,"Blower Fan","R20-15030",null,null,0,null,0,"20 шт."]
[26,"Photocell ","TK12-008-026",{"v":2.3555555555555556,"d":"2.36"}]
[{"$nulls":4},"TK8-010-015",{"v":2.3555555555555556,"d":"2.36"},"TK8-010-015",{"v":2.617283950617284,"d":"2.62"}]
[27,"Photocell B/K","R20-15047",{"v":0.4444444444444445,"d":"0.44"}]
[{"$nulls":4},"TK8-010-016",{"v":0.4444444444444445,"d":"0.44"},"TK8-010-016",{"v":0.4938271604938272,"d":"0.49"}]
[28,"Geard Pump Pipe","TK12-008-028",{"v":2.2222222222222223,"d":"2.22"}]
[{"$nulls":4},"TK12-017-028",{"v":2.2222222222222223,"d":"2.22"}]
[{"$nulls":6},"TK12-024-028",{"v":2.4691358024691357,"d":"2.47"}]
[29,"Motor","TK12-008-029",{"v":50.505050505050505,"d":"50.51"}]
[{"$nulls":4},"TK12-024-029",{"v":50.505050505050505,"d":"50.51"},"TK12-024-029",{"v":56.11672278338945,"d":"56.12"}]
[30,"Capacitor","TK12-008-030",{"v":2.5252525252525255,"d":"2.53"}]
[{"$nulls":4},"TK12-024-030",{"v":2.5252525252525255,"d":"2.53"},"TK12-024-030",{"v":2.8058361391694726,"d":"2.81"}]
[31,"Motor B/K","TK12-008-031",{"v":1.515151515151515,"d":"1.52"},{"$nulls":4},"10 шт."]
[{"$nulls":4},"TK12-024-031",{"v":1.515151515151515,"d":"1.52"},"TK12-024-031",{"v":1.6835016835016832,"d":"1.68"}]
[32,"Motor Fix Band","TK12-008-032",{"v":2.02020202020202,"d":"2.02"}]
[{"$nulls":4},"TK12-024-032",{"v":2.02020202020202,"d":"2.02"},"TK12-024-032",{"v":2.2446689113355776,"d":"2.24"}]
[33,"Geard Pump ","TK12-008-033",{"v":55.55555555555556,"d":"55.56"},"TK12-008-033",{"v":55.55555555555556,"d":"55.56"},"TK12-008-033",{"v":61.72839506172839,"d":"61.73"}]
[34,"Couple Ring","TK12-008-034",{"v":1.01010101010101,"d":"1.01"},"TK12-008-034",{"v":1.01010101010101,"d":"1.01"},"TK12-008-034",{"v":1.1223344556677888,"d":"1.12"}]
[35,"Nipple","PT1/4. ∮5.5",{"v":0.505050505050505,"d":"0.51"},"PT1/4. ∮5.5",{"v":0.505050505050505,"d":"0.51"},"PT1/4. ∮5.5",{"v":0.5611672278338944,"d":"0.56"},"10шт.","10шт."]
[36,"Fuel Hose-A","TK12-008-036",{"v":1.212121212121212,"d":"1.21"}]
[{"$nulls":4},"TK12-017-036",{"v":1.212121212121212,"d":"1.21"}]
[{"$nulls":6},"TK12-024-036",{"v":1.3468013468013467,"d":"1.35"}]
[37,"Fuel Hose-B","TK12-008-037",{"v":1.212121212121212,"d":"1.21"},{"$nulls":4},"10шт."]
[{"$nulls":4},"TK12-017-037",{"v":1.212121212121212,"d":"1.21"}]
[{"$nulls":6},"TK12-024-037",{"v":1.3468013468013467,"d":"1.35"}]
[38,"Return Hose","TK12-008-038",{"v":1.212121212121212,"d":"1.21"}]
[{"$nulls":4},"TK12-017-038",{"v":1.212121212121212,"d":"1.21"}]
[{"$nulls":6},"TK12-024-038",{"v":1.3468013468013467,"d":"1.35"}]
[40,"Fuel filter ","TK12-008-040",{"v":2.8282828282828283,"d":"2.83"},"TK12-008-040",{"v":2.8282828282828283,"d":"2.83"},"TK12-008-040",{"v":3.142536475869809,"d":"3.14"},"40 шт."]
[41,"Nipple","PT1/4. M12 ∮5.5",{"v":0.505050505050505,"d":"0.51"},"PT1/4. M12 ∮5.5",{"v":0.505050505050505,"d":"0.51"},"PT1/4. M12 ∮5.5",{"v":0.5611672278338944,"d":"0.56"},null,"10шт."]
[42,"Nut","M12",0,"M12",0,"M12",0,null,"10шт."]
[43,"Fuel filter Bracket","TK12-008-043",{"v":1.01010101010101,"d":"1.01"},"TK12-008-043",{"v":1.01010101010101,"d":"1.01"},"TK12-008-043",{"v":1.1223344556677888,"d":"1.12"},"40 шт."]
[44,"Fan Ass'y","TK8-007-040",{"v":2.6666666666666665,"d":"2.67"}]
[{"$nulls":4},"TK12-024-040",{"v":3.333333333333333,"d":"3.33"},"TK12-024-040",{"v":3.7037037037037033,"d":"3.70"}]
[45,"Ignitor","TK8-010-041",{"v":7.777777777777778,"d":"7.78"},"TK8-010-041",{"v":7.777777777777778,"d":"7.78"},"TK8-010-041",{"v":8.641975308641975,"d":"8.64"},"150шт."]
[46,"Right Side Cover","TK12-008-046",{"v":2.2222222222222223,"d":"2.22"}]
[{"$nulls":4},"TK12-010-042",{"v":2.6666666666666665,"d":"2.67"},"TK12-010-042",{"v":2.962962962962963,"d":"2.96"}]
[47,"Left Side Cover","TK12-008-047",{"v":2.5555555555555554,"d":"2.56"}]
[{"$nulls":4},"TK12-024-043",{"v":3.1111111111111107,"d":"3.11"},"TK12-024-043",{"v":3.4567901234567895,"d":"3.46"}]
[48,"Fan Guard(Steel)","TK12-008-048",{"v":5.050505050505051,"d":"5.05"},{"$nulls":4},"по 10шт."]
[{"$nulls":4},"TK8-010-044",{"v":6.666666666666666,"d":"6.67"}]
[{"$nulls":6},"TK12-024-048",{"v":7.4074074074074066,"d":"7.41"}]
[49,"P.C.B","TK12-008-049",{"v":20.202020202020204,"d":"20.20"},"TK12-008-049",{"v":20.202020202020204,"d":"20.20"},"TK12-008-049",{"v":22.44668911335578,"d":"22.45"}]
[50,"P.C.B Bracket","TK8-002-045-1",{"v":2.02020202020202,"d":"2.02"},"TK8-002-045-1",{"v":2.02020202020202,"d":"2.02"},"TK8-002-045-1",{"v":2.2446689113355776,"d":"2.24"}]
[51,"Thermistor","TK8-002-045-2",{"v":1.01010101010101,"d":"1.01"},"TK8-002-045-2",{"v":1.01010101010101,"d":"1.01"},"TK8-002-045-2",{"v":1.1223344556677888,"d":"1.12"},"30шт."]
[52,"Fuse","TK8-000-046",{"v":0.22222222222222224,"d":"0.22"},"TK8-000-046",{"v":0.22222222222222224,"d":"0.22"},"TK8-000-046",{"v":0.2469135802469136,"d":"0.25"},"50 шт."]
[53,"Clip Nut","TK8-000-047",{"v":0.0303030303030303,"d":"0.03"},"TK8-000-047",{"v":0.0303030303030303,"d":"0.03"},"TK8-000-047",{"v":0.03367003367003367,"d":"0.03"},"100 шт."]
[54,"Upper Shell","TK12-008-054",{"v":8.066666666666666,"d":"8.07"}]
[{"$nulls":4},"TK12-017-054",{"v":10,"d":"10.00"}]
[{"$nulls":6},"TK12-024-054",{"v":11.11111111111111,"d":"11.11"}]
[55,"Bushing Grommet(S)","TK12-000-050",{"v":0.050505050505050504,"d":"0.05"}]
[{"$nulls":4},"TK8-000-050",{"v":0.050505050505050504,"d":"0.05"},"TK8-000-050",{"v":0.056116722783389444,"d":"0.06"}]
[56,"Bushing Grommet(L)","TK8-000-050-1",{"v":0.050505050505050504,"d":"0.05"},"TK8-000-050-1",{"v":0.050505050505050504,"d":"0.05"},"TK8-000-050-1",{"v":0.056116722783389444,"d":"0.06"}]
[57,"Cord Bushing ","TK8-002-053",{"v":0.10101010101010101,"d":"0.10"}]
[{"$nulls":4},"TK8-010-053",{"v":0.10101010101010101,"d":"0.10"}]
[{"$nulls":6},"TK8-000-053",{"v":0.11223344556677889,"d":"0.11"}]
[58,"Front Handle","TK8-005-056",{"v":5,"d":"5.00"},{"$nulls":4},"10шт."]
[{"$nulls":4},"TK8-010-056",{"v":7.575757575757576,"d":"7.58"},"TK8-010-056",{"v":8.417508417508417,"d":"8.42"}]
[59,"Rear Handle","TK8-005-057",{"v":5,"d":"5.00"},{"$nulls":4},"10шт."]
[{"$nulls":4},"TK8-010-057",{"v":7.575757575757576,"d":"7.58"},"TK8-010-057",{"v":8.417508417508417,"d":"8.42"}]
[60,"Wheel Axle","TK8-005-059",{"v":2.4444444444444446,"d":"2.44"},{"$nulls":4},"10шт."]
[{"$nulls":4},"TK8-010-059",{"v":3.1111111111111107,"d":"3.11"},"TK8-010-059",{"v":3.4567901234567895,"d":"3.46"}]
[61,"Washer ","TK8-003-059-1",{"v":0.10101010101010101,"d":"0.10"},"TK8-003-059-1",{"v":0.10101010101010101,"d":"0.10"},"TK8-003-059-1",{"v":0.11223344556677889,"d":"0.11"},"10шт."]
[62,"Pin","TK8-003-059-2",{"v":0.10101010101010101,"d":"0.10"},"TK8-003-059-2",{"v":0.10101010101010101,"d":"0.10"},"TK8-003-059-2",{"v":0.11223344556677889,"d":"0.11"},"10шт."]
[63,"Wheel ","TK8-000-060",{"v":6.944444444444445,"d":"6.94"},"TK8-000-060",{"v":6.944444444444445,"d":"6.94"},"TK8-000-060",{"v":7.716049382716049,"d":"7.72"},"10шт."]
[64,"Adjustable Pipe Support","TK8-005-063",{"v":4.04040404040404,"d":"4.04"},{"$nulls":4},"10шт."]
[{"$nulls":4},"TK8-010-063",{"v":4.04040404040404,"d":"4.04"},"TK8-010-063",{"v":4.489337822671155,"d":"4.49"}]
[65,"Pipe Support Bracket","TK8-000-064",{"v":3.333333333333333,"d":"3.33"},"TK8-000-064",{"v":3.333333333333333,"d":"3.33"},"TK8-000-064",{"v":3.7037037037037033,"d":"3.70"}]
[66,"Wheel Support Bracket","TK8-000-065",{"v":3.333333333333333,"d":"3.33"},"TK8-000-065",{"v":3.333333333333333,"d":"3.33"},"TK8-000-065",{"v":3.7037037037037033,"d":"3.70"},"10шт."]
[67,"Shaft Fix  Bracket","TK8-000-066",{"v":0.505050505050505,"d":"0.51"},"TK8-000-066",{"v":0.505050505050505,"d":"0.51"},"TK8-000-066",{"v":0.5611672278338944,"d":"0.56"},"10шт."]
[68,"Caster Support Pipe",null,0,"TK8-010-067",{"v":4.04040404040404,"d":"4.04"},"TK8-010-067",{"v":4.489337822671155,"d":"4.49"}]
[69,"Swivel Caster",null,0,"TK8-010-068",{"v":5.050505050505051,"d":"5.05"},"TK8-010-068",{"v":5.611672278338945,"d":"5.61"}]
[70,"Siloco Fan Ass'y",null,0,"TK8-010-071",35.35,"TK8-010-071",35.36]
[71,"Siloco Motor Ass'y",null,0,"TK8-010-071-1",null,"TK8-010-071-1",null,30]
[72,"Siloco Fan ",null,0,"TK8-010-071-2",null,"TK8-010-071-2"]
[73,"Spark Plug Bracket",null,0,"TK12-010-073",{"v":1.515151515151515,"d":"1.52"},"TK12-010-073",{"v":1.515151515151515,"d":"1.52"}]
[74,"Wind Plate",null,0,"TK12-010-074",{"v":3.03030303030303,"d":"3.03"},"TK12-010-074",{"v":3.03030303030303,"d":"3.03"}]
[75,"Smoke Pipe","TK12-008-079",{"v":5.050505050505051,"d":"5.05"},"TK12-024-079",{"v":5.050505050505051,"d":"5.05"},"TK12-024-079",{"v":5.050505050505051,"d":"5.05"},"по 10шт."]